## Содержание
СОДЕРЖАНИЕ
РАЗДЕЛ 1 | ПРЕДПРОЕКТНЫЕ, КОНСУЛЬТАЦИОННЫЕ УСЛУГИ |  | 1
| Глава 1.1. | Консультационные услуги по вопросам газификации объектов и установки газового оборудования……………………………………………………………......…. | 1
| Глава 1.2. | Проектные, консультационные и прочие услуги………………………...……. | 1
| Глава 1.3. | Регистрация и перерегистрация проектов согласно выданным
|  | техническим условиям …………………………………………………………… | 4
РАЗДЕЛ 2 | НЕРАЗРУШАЮЩИЙ КОНТРОЛЬ…………………………………………………………………… |  | 6
РАЗДЕЛ 3 | ПРИЕМКА, ПУСКОНАЛАДОЧНЫЕ РАБОТЫ И ВВОД В ЭКСПЛУАТАЦИЮ ОБЪЕКТОВ
| СЕТЕЙ ГАЗОРАСПРЕДЕЛЕНИЯ И ГАЗОПОТРЕБЛЕНИЯ………………………………………………. |  | 8
РАЗДЕЛ 4 | ТЕХНИЧЕСКОЕ ОБСЛУЖИВАНИЕ И РЕМОНТ ОБЪЕКТОВ СЕТИ ГАЗОРАСПРЕДЕЛЕНИЯ |  | 15
| Глава 4.1. | Наружные газопроводы | 15
| 4.1.1. | Мониторинг……………………………………………………………………………….. | 15
| 4.1.2. | Техническое обслуживание…………………………………………………………….. | 17
| 4.1.3. | Текущий и капитальный ремонт……………………………………………………….. | 20
| 4.1.4. | Консервация и утилизация/ликвидация………………………………………………. | 49
| Глава 4.2. | Запорная арматура | 51
| 4.2.1. | Техническое обслуживание…………………………………………………………….. | 51
| 4.2.2. | Текущий и капитальный ремонт……………………………………………………….. | 54
| Глава 4.3. | Электрохимическая защита газопроводов от коррозии | 64
| 4.3.1. | Установка (монтаж), пуск и наладка средств защиты………………………………. | 64
| 4.3.2. | Техническое обслуживание электрозащитных устройств………………………….. | 68
| 4.3.3. | Текущий и капитальный ремонт………………………………………………………… | 72
| Глава 4.4. | Пункты редуцирования газа | 76
| 4.4.1. | Мониторинг……………………………………………………………………………….. | 76
| 4.4.2. | Техническое обслуживание…………………………………………………………….. | 77
| 4.4.3. | Текущий и капитальный ремонт……………………………………………………….. | 78
| 4.4.4. | Консервация и ликвидация…………………………………………………………….. | 82
| Глава 4.5. | Резервуарные, испарительные и групповые балонные установки СУГ | 83
| 4.5.1. | Техническое обслуживание резервуарных и газобалонных установок.
|  | Техническое освидетельствование емкостей………………………………………… | 83
| 4.5.2. | Текущий и капитальный ремонт резервуарных и газобалонных установок……… | 84
РАЗДЕЛ 5 | ТЕХНИЧЕСКИЙ НАДЗОР ЗА СТРОИТЕЛЬСТВОМ |  | 85
| Глава 5.1. | Технический надзор за строительством объектов газораспределительной системы……………………………………………………………………………… | 85
| Глава 5.2. | Проверка состояния газопровода приборным методом контроля при строительно-монтажных работах……………………………………………… | 89
РАЗДЕЛ 6 | ВНУТРЕННИЕ ГАЗОПРОВОДЫ, ГАЗОИСПОЛЬЗУЮЩИЕ УСТАНОВКИ И
ГАЗОВОЕ ОБОРУДОВАНИЕ ПРОИЗВОДСТВЕННЫХ ЗДАНИЙ, КОТЕЛЬНЫХ,
| ОБЩЕСТВЕННЫХ ЗДАНИЙ ПРОИЗВОДСТВЕННОГО НАЗНАЧЕНИЯ |  | 91
| Глава 6.1. | Техническое обслуживание…………………………………………………………….. | 91
| Глава 6.2. | Текущий и капитальный ремонт……………………………………………………… | 94
РАЗДЕЛ 7 | ВНУТРЕННИЕ ГАЗОПРОВОДЫ И БЫТОВОЕ ГАЗОВОЕ ОБОРУДОВАНИЕ
АДМИНИСТРАТИВНЫХ, ОБЩЕСТВЕННЫХ НЕПРОИЗВОДСТВЕННОГО
| НАЗНАЧЕНИЯ И ЖИЛЫХ ЗДАНИЙ |  | 98
| Глава 7.1. | Техническое обслуживание…………………………………………………………….. | 98
| Глава 7.2. | Ремонт по заявкам……………………………………………………………………… | 100
РАЗДЕЛ 8 | МЕРОПРИЯТИЯ ПО МОНИТОРИНГУ ТУ, ФАКТИЧЕСКОМУ ПРИСОЕДИНЕНИЮ (ВРЕЗКЕ)
И ПУСКУ ГАЗА ПРИ ПОДКЛЮЧЕНИИ (ТЕХНОЛОГИЧЕСКОМ ПРИСОЕДИНЕНИИ)
| ОБЪЕКТОВ КАПИТАЛЬНОГО СТРОИТЕЛЬСТВА К СЕТИ ГАЗОРАСПРЕДЕЛЕНИЯ |  | 118
| Глава 8.1. | Мониторинг выполнения технических условий……………………………………….. | 118
| Глава 8.2. | Технологическое присоединение (врезка) и пуск газа………………………………. | 119
РАЗДЕЛ 9 | ИНСТРУКТАЖ ПО ПРАВИЛАМ ПОЛЬЗОВАНИЯ ГАЗОМ ……………………………………….. |  | 127
РАЗДЕЛ 9 | ТЕХНИЧЕСКОЕ ОБСЛУЖИВАНИЕ И РЕМОНТ ИЗМЕРИТЕЛЬНЫХ ПРИБОРОВ………….. |  | 198

## 1 раздел
РАЗДЕЛ 1. ПРЕДПРОЕКТНЫЕ, КОНСУЛЬТАЦИОННЫЕ УСЛУГИ
Глава 1.1. КОНСУЛЬТАЦИОННЫЕ УСЛУГИ ПО ВОПРОСАМ ГАЗИФИКАЦИИ ОБЪЕКТОВ
И УСТАНОВКИ ГАЗОВОГО ОБОРУДОВАНИЯ
Наименование работ и газового оборудования |  | Единица измерения | Цена 2024 г., руб.
|  |  | для прочих потребителей (кроме населения) (без НДС) | для населения (с НДС)
1.1.1. | Консультационные услуги для юридических лиц и индивидуальных предпринимателей по вопросам газификации объектов и оформлению документов | объект | 4960
1.1.2. | Консультационные услуги для физических лиц по вопросам газификации жилого дома индивидуальной застройки | объект |  | 1180
1.1.3. | Консультационные услуги для физических лиц по вопросам газификации населенного пункта и оформлению документов | объект |  | 5190
1.1.4. | Консультационные услуги для физических лиц по вопросам установки (перемонтажа) бытового газового счетчика | объект |  | 900
1.1.5. | Консультационные услуги для физических лиц по вопросам установки (перемонтажа) газового водонагревателя или газобаллонной установки | объект |  | 550
1.1.6. | Консультационные услуги для физических лиц по вопросам перемонтажа газопровода (отвод) в квартире, перемонтажа газопровода (стояк) в квартире | объект |  | 660
1.1.7. | Консультационные услуги для физических лиц по вопросам составления сметы на газоснабжение индивидуального жилого дома (без выхода техника) | объект |  | 390
1.1.8. | Услуга для юридических лиц по оформлению заявок и получению в АО "Газпром межрегионгаз Ижевск" "Разрешения на использование газа в качестве топлива" | объект | 1180
1.1.9. | Услуга для физических и юридических лиц по оформлению документов для заключения договоров на техническое обслуживание наружных газопроводов | объект | 730 | 740
1.1.10. | Услуга для физических и юридических лиц по оформлению документов для заключения договоров на техническое обслуживание внутридомового газового оборудования отечественного и импортного производства | объект |  | 500
Примечание: при оформлении документов в срок до 5 дней применять повышающий коэффициент 2,0
Глава 1.2. ПРОЕКТНЫЕ, КОНСУЛЬТАЦИОННЫЕ И ПРОЧИЕ УСЛУГИ
1.2.1. | Выполнение замера и проекта (эскиза) , на установку ГБУ с размещением установки в шкафу. (При отсутствии шкафа применять коэффициент 0,80) | объект | 3740 | 3960
1.2.2. | Корректировка существующего проекта газоснабжения для установки бытового счетчика газа, замены, переноса газовых приборов на существующем газопроводе (при перемонтаже газопровода) | " | 3960 | 4180
Примечание: без выезда применять коэффициент 0,6
1.2.3. | Корректировка ранее разработанного проекта газоснабжения жилого дома, бани, летней кухни и других объектов (без перемонтажа газопровода) | " | 2020 | 2130
Примечание: без выезда применять коэффициент 0,6
1.2.4. | Составление исполнительной схемы стыков подземного газопровода при длине до 10 м | " | 5980
1.2.5. | То же, при длине газопровода от 11 до 100 м | " | 14970
1.2.6. | То же, при длине газопровода от 101 до 200 м | " | 23940
1.2.7. | Разработка заключения по электрохимической защите газопровода | заключение | 17210
1.2.8. | Подбор архивных документов юридическим лицам и индивидуальным предпринимателям | объект | 1460
1.2.9. | Подбор архивных документов физическим лицам | " |  | 510
1.2.10. | Копирование документа формата А4 | лист | 13 | 13
1.2.11. | Копирование документа формата А3 | лист | 37 | 39
1.2.12. | Разработка проекта газоснабжения жилого дома индивидуальной застройки площадью до 80 м2, и протяженностью подводящего газопровода до 20 м (При разработке проекта с количеством устанавливаемого котла (более одной единицы) применять коэффициент 1,1 за каждый дополнительный котел) | объект | 6110 | 6560
1.2.13. | Разработка проекта газоснабжения жилого дома индивидуальной застройки площадью более 80 м2 и протяженностью подводящего газопровода до 20 м (При разработке проекта с количеством устанавливаемого котла (более одной единицы) применять коэффициент 1,1 за каждый дополнительный котел) | объект |  | 6870
| То же протяженностью подводящего газопровода от 20м до 60м | " |  | 7950
| То же протяженностью подводящего газопровода от 60м до 90м | " |  | 10730
То же протяженностью свыше 100 м -по отдельной смете
1.2.14. | Корректировка проекта по замене газового оборудования жилого дома, бани и других объектов | объект | 730 | 800
1.2.15. | Выполнение поэтажного плана | объект | 730 | 800
1.2.16. | Привязка поэтажного плана | объект | 580 | 610
1.2.17. | Выполнение работ по выбору трассы сетей газораспределения с оформлением акта. | объект |  | 10570
1.2.18. | Согласование акта выбора трассы одним органом | объект |  | 9840
1.2.19. | Согласование топографической основы и нанесение газораспределительной сети с привязками на схемах, топографических съемках для физических лиц | объект |  | 800
1.2.20. | Согласование топографической основы и нанесение газораспределительной сети с привязками на схемах, топографических съемках для юридических лиц и ИП | " | 2240
1.2.21. | Выполнение теплотехнического расчета на подключение объекта к сетям газоснабжения (отопление) с расходом газа свыше 7 м3/час | " | 4480 | 4700
1.2.22. | Выполнение теплотехнического расчета на подключение объекта к сетям газоснабжения (отопление и горячее водоснабжение) с расходом газа свыше 7 м3/час | " | 5980 | 6280
1.2.23. | Оформление исполнительно-технической документации на прокладку наружного и внутридомового газ-да дома индивидуальной застройки с выездом
| до 20 м | " | 2450 | 2560
| 20 - 50 м | " | 2930 | 3100
| 51 - 100 м | " | 7790 | 8200
| свыше 100 м | " | 13650 | 14360
1.2.24. | Оформление исполнительно-технической документации на прокладку наружного и внутридомового газ-да дома индивидуальной застройки протяженностью без выезда
| до 20 м | объект | 970 | 1030
| 20 - 50 м | " | 2450 | 2560
| 51 - 100 м | " | 5840 | 6140
| свыше 100 м | " | 11690 | 12300
1.2.25. | Оформление исполнительно-технической документации на прокладку внутриквартального газ-да с количеством домов
| до 10 | объект | 10720 | 11280
| свыше 10 | " | 21450 | 22570
1.2.26. | Оформление исполнительно-технической документации на прокладку наружного газопровода с выездом протяженностью
| до 100 м | " | 5840 | 6140
| 100 - 500 м | " | 21450 | 22570
| свыше 500 м | " | 33630 | 35390
1.2.27. | Согласование топографической основы, нанесение силовых и дренажных кабелей электрохимической защиты с привязками на схемах, топографических съемках | объект | 1240 | 1300
1.2.28. | Согласование топографической основы для физических лиц, без нанесения силовых и дренажных кабелей электрохимической защиты с привязками на схемах, топографических съемках | " |  | 510
"
1.2.29. | Выполнение замера и эскиза при регистрации ГБУ | " |  | 500
1.2.30. | Оформление "Соглашения об установлении права ограниченного пользования чужим объектом недвижимого имущества (сервитут)" | " | 1490 | 1560
1.2.31. | Согласование места размещения объекта строительства (с выездом на место с коэф.1,5) | " | 1490 | 1560
1.2.32. | Замер на установку газового водонагревателя или газобаллонной установки в жилом доме индивидуальной застройки | объект |  | 750
1.2.33. | Замер на установку бытового газового счетчика в жилом доме индивидуальной застройки | объект |  | 820
1.2.34. | Замер на установку бытового газового счетчика (проточного газового водонагревателя) в квартире | объект |  | 690
1.2.35. | Замер на газификацию (или перемонтаж фасадного газопровода) жилого дома индивидуальной застройки | объект | 1130 | 1180
1.2.36. | Замер на перемонтаж газопровода (отвод) в квартире | " | 470 | 500
1.2.37. | Замер на перемонтаж газопровода (стояк) в квартире | " |  | 690
1.2.38. | Составление сметы на газоснабжение индивидуального жилого дома | объект | 1490 | 1560
1.2.39. | Согласование проекта прокладки других инженерных подземных коммуникаций к индивидуальному жилому дому при отсутствии газовых сетей | объект | 150 | 160
1.2.40. | Выезд специалиста на объект | объект | 1490 | 1560
1.2.41. | Замер на газификацию (или перемонтаж внутреннего газопровода) жилого дома индивидуальной застройки | объект | 700 | 730
1.2.42. | Замер на замену газового котла с напольного на настенный в жилом доме индивидуальной застройки | объект | 470 | 480
1.2.43. | Восстановление документации на ранее установленную газовую колонку в квартире | объект | 590 | 610
1.2.44. | Выполнение теплотехнического расчета на подключение объекта к сетям газоснабжения (отопление, горячее водоснабжение и технологию) с расходом газа свыше 7 м3/час | объект | 8970 | 9500
1.2.45. | Восстановление исполнительно-технической документации на распределительный газопровод | объект | 14730 | 15560
1.2.46. | Восстановление исполнительно-технической документации на внутренний и наружный газопровод индивидуального жилого дома | объект | 5350 | 5650
1.2.47. | Восстановление исполнительно-технической документации на внутренний газопровод МКД с количеством квартир до 24 (при большем количестве цена устанавливается индивидуально) | объект | 10980 | 11600
Примечания
1. | Стоимость проектных работ, не включенных в главу 2 раздела 1, определяются на основе "Справочника базовых цен на проектные работы для строительства", Газооборудование и газоснабжение промышленных предприятий, зданий и сооружений. Наружное освещение. М., Минстрой России, 1995
2. | В п. 1.2.2, 1.2.3 в стоимость услуги включена и дополнительно не оплачивается доставка исполнителей на объект, в пределах границ населенного пункта. В зависимости от удаленности объекта от границы населенного пункта к стоимости услуги применяются следующие повышающие коэффициенты:
* при расстоянии до 5 км включ. применяется коэффициент 1,05;
* свыше 5 до 20 км включ. применяется коэффициент 1,2;
* свыше 20 до 40 км включ. применяется коэффициент 1,4;
* свыше 40 до 60 км включ. применяется коэффициент 1,6;
* свыше 60 до 80 км включ. применяется коэффициент 1,8;
* свыше 80 до 100 км включ. применяется коэффициент 2,0;
* свыше 100 км применяется коэффициент 2,2;
Глава 1.3. РЕГИСТРАЦИЯ И ПЕРЕРЕГИСТРАЦИЯ ПРОЕКТОВ СОГЛАСНО ВЫДАННЫМ ТЕХНИЧЕСКИМ УСЛОВИЯМ
1.3.1. | Регистрация проекта сетей газораспределения поселка городского типа или микрорайона города с населением до 50 тыс.жителей | объект | 4480
1.3.2. | То же, с населением до 200 тыс.жителей | " | 14970
1.3.3. | Регистрация проекта сетей газораспределения населенного пункта сельской местности при количестве домов до 10 | " | 1490
1.3.4. | То же, при количестве жилых домов до 50 | " | 2240
1.3.5. | То же, при количестве жилых домов до 100 (На каждые дополнительные 10 домов применять коэф.0,1) | " | 2990
1.3.6. | Регистрация проекта прокладки межпоселкового газопровода протяженностью до 5 км | " | 2240
1.3.7. | То же, протяженностью до 10 км (На каждые дополнительные 5 км свыше 10 км применять коэф.0,5) | " | 4480
1.3.8. | Регистрация проекта строительства ГРП | объект | 4480
1.3.9. | Регистрация проекта установки ШРП | " | 2990
1.3.10. | Регистрация проекта газораспределительной системы предприятия или котельной с ГРУ | " | 8970
1.3.11. | Регистрация проекта газораспределительной системы предприятия или котельной | " | 8970
1.3.12. | Регистрация проекта реконструкции (протяжка, санация) подземного газопровода | " | 5980
1.3.13. | Регистрация проекта реконструкции ГРП | объект | 2990
1.3.14. | Регистрация проекта на вынос и(или) демонтаж подземного газопровода | " | 2240
1.3.15. | То же, надземного газопровода | объект | 1490
1.3.16. | Регистрация проекта реконструкции газораспределительной системы предприятия или котельной | " | 5230
1.3.17. | Регистрация проекта на установку промышленного счетчика газа | счетчик | 2240
1.3.18. | Перерегистрация проекта сетей газораспределения поселка городского типа или микрорайона города с населением до 50 тыс.жителей | объект | 2240
1.3.19. | То же, с населением до 200 тыс.жителей | объект | 7480
1.3.20. | Перерегистрация проекта сетей газораспределения населенного пункта сельской местности при количестве домов до 10 | " | 730
1.3.21. | То же, при количестве жилых домов до 50 | " | 1190
1.3.22. | То же, при количестве жилых домов до 100 (На каждые дополнительные 10 домов цена увеличивается на 10%) | " | 1480
1.3.23. | Перерегистрация проекта межпоселкового газопровода протяженностью до 5 км | " | 1190
1.3.24. | То же, протяженностью до 10 км (На каждые дополнительные 5 км свыше 10 км цена увеличивается на 50%) | " | 2240
1.3.25. | Перерегистрация проекта строительства ГРП | " | 2990
1.3.26. | Перерегистрация проекта установки ШРП | " | 1490
1.3.27. | Перерегистрация проекта газораспределительной системы предприятия или котельной с ГРУ | " | 6730
1.3.28. | Перерегистрация проекта газораспределительной системы предприятия или котельной | " | 5980
1.3.29. | Перерегистрация проекта реконструкции (протяжка, санация) подземного газопровода | объект | 4480
1.3.30. | Перерегистрация проекта реконструкции ГРП | " | 2990
1.3.31. | Перерегистрация проекта на вынос и(или) демонтаж подземного газопровода | " | 1190
1.3.32. | То же, надземного газопровода | " | 730
1.3.33. | Перерегистрация проекта на реконструкцию газораспределительной системы предприятия или котельной | " | 2690
1.3.34. | Перерегистрация проекта на установку промышленного счетчика газа | счетчик | 1040
1.3.35. | Перерегистрация проекта прокладки других инженерных подземных коммуникаций | " | 2240
1.3.36. | Перерегистрация места размещения объекта строительства | " | 1490
1.3.37. | Перерегистрация проекта газоснабжения жилого дома индивидуальной застройки (до истечения срока действия 24 мес. ранее выданных технических условий) | " | 1190
1.3.38. | Регистрация проекта прокладки других инженерных подземных коммуникаций ( с выездом на место с коэф. 1,2) | объект | 4480
1.3.39. | Регистрация проекта прокладки других инженерных подземных коммуникаций к индивидуальному жилому дому при наличии газовых сетей с вызовом на место | " | 1490

## 2 раздел
Раздел 2. НЕРАЗРУШАЮЩИЙ КОНТРОЛЬ
Наименование работ/услуг |  | Единица измерения | Цена 2024 г., руб.
|  |  | для прочих потребителей (кроме населения) (без НДС) | для населения (с НДС)
2.1 | Подготовка места контроля трубы диаметром, мм
| до 100 включ. | м | 270 | 280
| св. 100 до 200 включ. | м | 400 | 420
| св. 200 до 300 включ. | м | 660 | 690
| св. 300 до 400 включ. | м | 920 | 990
| св. 400 до 500 включ. | м | 1190 | 1260
| св. 500 до 600 включ. | м | 1430 | 1520
| св. 600 до 700 включ. | м | 1700 | 1800
| св. 700 до 800 включ. | м | 1960 | 2060
| св. 800 до 900 включ. | м | 2210 | 2350
| св. 900 до 1000 включ. | м | 2480 | 2640
| св. 1000 | м | 2750 | 2880
2.2 | Визуальный и измерительный контроль стального сварного соединения, мм
| до 57 включ. | сварное соединение | 75 | 80
| св. 57 до 108 включ. | сварное соединение | 75 | 80
| св. 108 до 219 включ. | сварное соединение | 140 | 150
| св. 219 до 325 включ. | сварное соединение | 180 | 200
| св. 325 и выше | сварное соединение | 260 | 270
2.3 | Контроль качества сварного соединения проникающими веществами | сварное соединение | 500 | 530
2.4 | Радиографический контроль сварного соединения при диаметре газопровода, мм
| до 57 включ. | сварное соединение | 1100
| св. 57 до 108 включ. | сварное соединение | 1870
2.4 | св. 108 до 159 включ. | сварное соединение | 2450
| св. 159 до 219 включ. | сварное соединение | 2780
2.4 | св. 219 до 325 включ. | сварное соединение | 3310
| св. 325 до 426 включ. | сварное соединение | 4360
| св. 426 до 530 включ. | сварное соединение | 5580
2.4. | св. 530 до 630 включ. | сварное соединение | 7020
| св. 630 | сварное соединение | 8210
| св. 900 до 1000 включ. | сварное соединение | 5890
| св. 1000 | сварное соединение | 6290
2.5 | Ультразвуковая дефектоскопия сварного соединения при диаметре газопровода, мм
| до 57 включ. | сварное соединение | 830
| св. 57 до 108 включ. | сварное соединение | 1100
2.5 | св. 108 до 159 включ. | сварное соединение | 1400
| св. 159 до 219 включ. | сварное соединение | 1800
| св. 219 до 325 включ. | сварное соединение | 2590
| св. 325 до 426 включ. | сварное соединение | 3280
| св. 426 до 530 включ. | сварное соединение | 4350
2.5 | св. 530 до 630 включ. | сварное соединение | 5230
| св. 630 | сварное соединение | 6080
2.6 | Магнитометрический контроль тела трубы газопровода | м | 460 | 480
2.7 | Определение толщины стенки надземного газопровода | место (10 замеров) | 500 | 530

## 3 раздел
Раздел 3. ПРИЕМКА, ПУСКОНАЛАДОЧНЫЕ РАБОТЫ И ВВОД В ЭКСПЛУАТАЦИЮ ОБЪЕКТОВ СЕТЕЙ ГАЗОРАСПРЕДЕЛЕНИЯ И ГАЗОПОТРЕБЛЕНИЯ
Наименование работ/услуг |  | Единица измерения | Цена 2024 г., руб.
|  |  | для прочих потребителей (кроме населения) (без НДС) | для населения (с НДС)
3.1 | Приемка в эксплуатацию законченного строительством распределительного газопровода, газопровода-ввода | объект | 5830 | 6160
3.2 | Приемка в эксплуатацию пункта редуцирования газа
| - при одной линии редуцирования | объект | 3750
| - при двух линиях редуцирования | объект | 4820
| - при трех линиях редуцирования | объект | 6000
| - при четырех линиях редуцирования | объект | 6990
| - при пяти линиях редуцирования | объект | 7720
| - при шести линиях редуцирования | объект | 8260
| - при семи линиях редуцирования | объект | 8980
| - при восьми линиях редуцирования | объект | 9690
3.3 | Приемка в эксплуатацию газопровода и газоиспользующего оборудования котельной | объект | 3110
3.4 | Приемка в эксплуатацию сети газопотребления общественного, административного, производственного здания | объект | 1560
3.5 | Приемка в эксплуатацию сети газопотребления многоквартирного дома | объект | 10180
3.6 | Приемка в эксплуатацию сети газопотребления жилого дома | объект | 1510 | 1600
3.7 | Ввод в эксплуатацию подземного распределительного газопровода, газопровода-ввода диаметром, мм
| до 100 включ. | 100 м | 5060 | 5320
| св. 100 до 200 включ. | 100 м | 5410 | 5680
| св. 200 до 300 включ. | 100 м | 5520 | 5850
| св. 300 до 400 включ. | 100 м | 5460 | 5790
| св. 400 до 500 включ. | 100 м | 5460 | 5790
| св. 500 до 600 включ. | 100 м | 5680 | 6020
| св. 600 до 700 включ. | 100 м | 5720 | 6060
| св. 700 до 800 включ. | 100 м | 5770 | 6110
| св. 800 до 900 включ. | 100 м | 5840 | 6180
| св. 900 до 1000 включ. | 100 м | 5960 | 6310
| св. 1000 | 100 м | 6190 | 6550
П р и м е ч а н и я
1 При протяженности газопровода свыше 100 м на каждые последующие 100 м к цене применять коэф. 0,25.
2 При повторном пуске газа к цене применять коэф. 0,7.
3.8 | Ввод в эксплуатацию надземного распределительного газопровода, газопровода-ввода диаметром, мм
| до 100 включ. | 100 м | 2270 | 2420
| св. 100 до 200 включ. | 100 м | 2470 | 2590
| св. 200 до 300 включ. | 100 м | 2670 | 2830
| св. 300 до 400 включ. | 100 м | 3930 | 4140
| св. 400 до 500 включ. | 100 м | 4820 | 5120
| св. 500 до 600 включ. | 100 м | 5980 | 6330
| св. 600 до 700 включ. | 100 м | 7270 | 7700
| св. 700 до 800 включ. | 100 м | 8310 | 8800
| св. 800 до 900 включ. | 100 м | 8870 | 9400
| св. 900 до 1000 включ. | 100 м | 9170 | 9710
| св. 1000 | 100 м | 9380 | 9940
П р и м е ч а н и я
1 При протяженности газопровода свыше 100 м на каждые последующие 100 м к цене применять коэф. 0,25.
2 При повторном пуске газа к цене применять коэф. 0,7.
3.9 | Ввод в эксплуатацию пункта редуцирования газа
- при одной линии редуцирования и диаметре газопровода, мм
| до 100 включ. | пункт | 11690
| св. 100 до 200 включ. | пункт | 13380
| св. 200 до 300 включ. | пункт | 14030
| св. 300 | пункт | 15490
- при двух линиях редуцирования и диаметре газопровода, мм
| до 100 включ. | пункт | 24120
| св. 100 до 200 включ. | пункт | 25700
| св. 200 до 300 включ. | пункт | 27290
| св. 300 | пункт | 27690
- при трех линиях редуцирования и диаметре газопровода, мм
| до 100 включ. | пункт | 27110
| св. 100 до 200 включ. | пункт | 29770
| св. 200 до 300 включ. | пункт | 32490
| св. 300 | пункт | 35150
П р и м е ч а н и е - При повторном пуске газа к цене применять коэф. 0,7.
3.10 | Ввод в эксплуатацию газопроводов и газоиспользующего оборудования производственного, общественного, административного здания | объект | 4580 | 4820
П р и м е ч а н и е - При повторном пуске газа к цене применять коэф. 0,7.
3.11 | Ввод в эксплуатацию сети газопотребления жилого дома индивидуальной застройки при наличии:
| - газовой плиты | объект | 910 | 970
| - водонагревателя | объект | 2280 | 2420
| - отопительного аппарата | объект | 2490 | 2620
| - отопительного аппарата с электронной платой | объект | 5350 | 5630
| - газовой плиты и водонагревателя | объект | 3350 | 3530
| - газовой плиты, водонагревателя и отопительного аппарата | объект | 5520 | 5810
| - газовой плиты, водонагревателя и отопительного аппарата с электронной платой | объект | 7890 | 8310
| - газовой плиты и отопительного аппарата | объект | 2980 | 3130
| - газовой плиты и отопительного аппарата с электронной платой | объект | 5670 | 5970
| - варочной газовой панели | объект | 840 | 900
| - духового газового шкафа | объект | 860 | 910
3.12 | Ввод в эксплуатацию сети газопотребления многоквартирного дома при наличии:
- при количестве приборов на стояке
| до 5 включ. | стояк | 1650 | 1730
| св. 5 до 10 включ. | стояк | 2290 | 2420
| от 11 до 15 включ. | стояк | 2910 | 3060
| свыше 16 | стояк | 6930 | 7330
| - газовой плиты | прибор | 1620 | 1710
| - водонагревателя | прибор | 2320 | 2440
| - отопительного аппарата | прибор | 2380 | 2480
| - отопительного аппарата с электронной платой | прибор | 4090 | 4300
| - варочной газовой панели | объект | 1600 | 1690
| - духового газового шкафа | объект | 1630 | 1720
3.13 | Пуско-наладочные работы сигнализатора загазованности | сигнализатор | 1030 | 1100
3.14 | Приемка в эксплуатацию технологической газоиспользующей установки предприятия | объект | 6400
3.15 | Ввод в эксплуатацию индивидуальной бани ( теплицы, гаража, летней кухни) | объект | 1020 | 1080
3.16 | Ввод в эксплуатацию технологической газоиспользующей установки предприятия | установка | 2340
3.17 | Ввод в эксплуатацию индивидуальной газобаллонной установки с плитой | установка | 900 | 940
3.18 | Ввод в эксплуатацию газового конвектора | прибор | 1350 | 1390
3.19 | Прием в эксплуатацию бытового газового счетчика | прибор | 450 | 460
3.20 | Первичный пуск газа до крана на газовое оборудование жилого дома индивидуальной застройки | объект | 2020 | 2130
3.21 | Первичный пуск газа в газовое оборудование котельной малой мощности с одним котлом (до 1 Гкал/ч) с автоматикой | котел | 4490
П р и м е ч а н и е - При повторном пуске к пунктам 3.22-3.30 к цене применять коэффициент 0,7
3.22. | То же, без автоматики | " | 2680 | 2820
3.23. | Первичный пуск каждого последующего котла малой мощности с автоматикой | котел | 1210
3.24. | То же, без автоматики | " | 720 | 770
3.25. | Первичный пуск газа в газовое оборудование котельной средней мощности с одним котлом (от 1 до 5 Гкал/ч) с автоматикой | " | 5230
3.26. | То же, без автоматики | " | 3170 | 3360
3.27. | Первичный пуск каждого последующего котла средней мощности с автоматикой | " | 2120
3.28. | То же, без автоматики | " | 1400 | 1470
3.29. | Первичный пуск в эксплуатацию газового обоудования котельной малой мощности с одним котлом с автоматикой и ГРУ (На каждый последующий котел применять п.3.24) | " | 16690
3.30. | Врезка в действующий внутридомовой газопровод низкого давления при диаметре газопровода до 50 мм | врезка | 2660 | 2800
3.31. | Первичный пуск газа в ШРП при одной нитке газопровода, при установке на индивидуальном жилом доме. | объект | 3830 | 4040
(При повторном пуске применять коэффициент 0,6)
3.32. | Повторный пуск газа в сети газопотребления жилого дома индивидуальной застройки при наличии:
| - газовой плиты | объект | 910 | 970
| - водонагревателя | объект | 2280 | 2420
| - отопительного аппарата | объект | 2490 | 2620
| - отопительного аппарата с электронной платой | объект | 5350 | 5630
| - газовой плиты и водонагревателя | объект | 3350 | 3530
| - газовой плиты, водонагревателя и отопительного аппарата | объект | 5520 | 5810
| - газовой плиты, водонагревателя и отопительного аппарата с электронной платой | объект | 7890 | 8310
| - газовой плиты и отопительного аппарата | объект | 2980 | 3130
| - газовой плиты и отопительного аппарата с электронной платой | объект | 5670 | 5970
3.33. | Повторный пуск газа в сети газопотребления многоквартирного дома при наличии:
- при количестве приборов на стояке
| до 5 включ. | стояк | 1650 | 1730
| св. 5 до 10 включ. | стояк | 2290 | 2420
| от 11 до 15 включ. | стояк | 2910 | 3060
| свыше 16 | стояк | 6930 | 7330
| - газовой плиты | прибор | 1620 | 1710
| - водонагревателя | прибор | 2320 | 2440
| - отопительного аппарата | прибор | 2380 | 2480
| - отопительного аппарата с электронной платой | прибор | 4090 | 4300

## 4 раздел_1гл
РАЗДЕЛ 4 ТЕХНИЧЕСКОЕ ОБСЛУЖИВАНИЕ И РЕМОНТ ОБЪЕКТОВ СЕТИ ГАЗОРАСПРЕДЕЛЕНИЯ
4.1 НАРУЖНЫЕ ГАЗОПРОВОДЫ
4.1.1 МОНИТОРИНГ
Наименование работ/услуг |  | Единица измерения | Цена 2024 г., руб.
|  |  | для прочих потребителей (кроме населения) (без НДС) | для населения (с НДС)
4.1.1.1 | Осмотр технического состояния надземного газопровода | км | 690 | 730
4.1.1.2 | Осмотр технического состояния подземного газопровода | км | 510 | 550
4.1.1.3 | Проверка загазованности колодцев инженерной коммуникации через отверстие в крышке люка колодца приборным методом | сооружение | 70 | 70
П р и м е ч а н и е - При выполнении дополнительных работ, связанных с очисткой крышки колодца от снега и льда, к цене применять коэф. 1,2.
4.1.1.4 | Проверка загазованности колодцев инженерной коммуникации без отверстия в крышке люка колодца приборным методом | сооружение | 70 | 75
П р и м е ч а н и е - При выполнении дополнительных работ, связанных с очисткой крышки колодца от снега и льда, к цене применять коэф. 1,2.
4.1.1.5 | Проверка загазованности подвалов, подъездов зданий, помещений без входа в них приборным методом | обследо-вание | 70 | 70
4.1.1.6 | Проверка загазованности подвалов, подъездов зданий, помещений с входом в них приборным методом | обследо-вание | 190 | 190
4.1.1.7 | Проверка технического состояния ковера и загазованности контрольной трубки | ковер | 70 | 70
П р и м е ч а н и е - При выполнении дополнительных работ, связанных с очисткой крышки ковера от снега и льда, к цене применять коэф. 1,2.
4.1.1.8 | Проверка технического состояния и загазованности контрольной трубки (без ковера) | трубка | 70 | 70
4.1.1.9 | Проверка запорной арматуры на наличие утечек (при ее надземной установке) | ед. запорной арматуры | 130 | 130
4.1.1.10 | Оформление результатов мониторинга технического осмотра газопровода | отчет | 190 | 190
4.1.1.11 | Обследование состояния изоляционного покрытия стального подземного газопровода приборным методом без вскрытия грунта | км | 5190 | 5440
4.1.1.12 | Проверка герметичности подземного газопроводов стального/полиэтиленового приборным методом без вскрытия грунта | км | 2060 | 2160
4.1.1.13 | Обследование герметичности и состояния изоляционного покрытия подземного стального газопровода приборным методом без вскрытия грунта | км | 7390 | 7760
4.1.1.14 | Обследование герметичности и состояния изоляционного покрытия подземного стального газопровода с использованием аппаратуры передвижной лаборатории | км | 250 | 270
4.1.1.15 | Обследование технического состояния подземного стального газопровода прибором типа C-SCAN | км | 2130 | 2250
4.1.1.16 | Проверка герметичности подземного газопровода буровым осмотром с использованием бурильной установки | скважина/ бурка | 170 | 190
4.1.1.17 | Проверка герметичности подземного газопровода буровым осмотром при бурении скважин вручную | скважина/ бурка | 260 | 270
4.1.1.18 | Проверка герметичности подземного газопровода низкого давления опрессовкой воздухом при диаметре газопровода, мм
| до 100 включ. | 200 м | 5590 | 5880
| св. 100 до 200 включ. | 200 м | 6670 | 7060
| св. 200 до 300 включ. | 200 м | 6730 | 7120
4.1.1.18. | св. 300 до 400 включ. | 200 м | 8290 | 8770
| св. 400 до 500 включ. | 200 м | 8340 | 8830
| св. 500 | 200 м | 8400 | 8880
П р и м е ч а н и е - При протяженности газопровода свыше 200 м на каждые последующие 100 м к цене применять коэф. 0,35.
4.1.1.19 | Проверка герметичности подземного газопровода высокого и среднего давления опрессовкой воздухом при диаметре газопровода, мм
| до 100 включ. | 200 м | 5590 | 5880
| св. 100 до 200 включ. | 200 м | 6670 | 7060
| св. 200 до 300 включ. | 200 м | 6730 | 7120
| св. 300 до 400 включ. | 200 м | 8290 | 8770
| св. 400 до 500 включ. | 200 м | 6670 | 7060
4.1.1.19. | св. 500 до 600 включ. | 200 м | 8290 | 8770
| св. 600 до 700 включ. | 200 м | 8400 | 8880
| св. 700 до 800 включ. | 200 м | 8450 | 8950
| св. 800 до 900 включ. | 200 м | 8510 | 9000
| св. 900 до 1000 включ. | 200 м | 8560 | 9070
| св. 1000 | 200 м | 8620 | 9130
П р и м е ч а н и е - При протяженности газопровода свыше 200 м на каждые последующие 100 м к цене применять коэф. 0,35.
4.1.1.20 | Шурфовой осмотр состояния изоляционного покрытия и металла трубы стального подземного газопровода | шурф | 640 | 670
4.1.1.21 | Проверка герметичности надземного газопровода опрессовкой воздухом при диаметре газопровода, мм
| до 100 включ. | 200 м | 5590 | 5880
| св. 100 до 200 включ. | 200 м | 6670 | 7060
| св. 200 до 300 включ. | 200 м | 6730 | 7120
| св. 300 | 200 м | 7290 | 7710
П р и м е ч а н и е - При протяженности свыше 200 м на каждые последующие 100 м к цене применять коэф. 0,35.
4.1.1.22. | Осмотр технического состояния и проверка на загазованность газового ввода | ввод | 35 | 30
4.1.1.23. | Проверка технического состояния контрольного проводника | КИП | 70 | 70
4.1.1.24. | Уточнение местоположения газопровода по исполнительной документации | объект | 790 | 850
4.1.2 ТЕХНИЧЕСКОЕ ОБСЛУЖИВАНИЕ
4.1.2.1 | Замена крепления надземного газопровода | крепление | 450 | 490
4.1.2.2 | Окраска надземного газопровода | м2 | 280 | 290
П р и м е ч а н и е - При окраске с приставной лестницы с перестановкой к цене применять коэф. 1,2.
4.1.2.3 | Окраска опоры | м2 | 280 | 290
4.1.2.4 | Окраска линзового/сильфонного компенсатора при диаметре газопровода, мм
| до 100 включ. | компенсатор | 330 | 370
| св. 100 до 200 включ. | компенсатор | 380 | 400
| св. 200 до 300 включ. | компенсатор | 450 | 480
| св. 300 до 400 включ. | компенсатор | 530 | 560
| св. 400 до 500 включ. | компенсатор | 600 | 630
| св. 500 до 600 включ. | компенсатор | 660 | 690
| св. 600 до 700 включ. | компенсатор | 720 | 780
| св. 700 до 800 включ. | компенсатор | 800 | 850
4.1.2.4. | св. 800 до 900 включ. | компенсатор | 880 | 910
| св. 900 до 1000 включ. | компенсатор | 930 | 1000
| св. 1000 | компенсатор | 1010 | 1050
4.1.2.5 | Замена изолирующих втулок во фланцевом соединении при диаметре газопровода, мм
| до 100 включ. | соединение | 1000 | 1040
| св. 100 до 200 включ. | соединение | 1490 | 1570
| св. 200 до 300 включ. | соединение | 1990 | 2100
| св. 300 до 400 включ. | соединение | 2470 | 2610
| св. 400 до 500 включ. | соединение | 2970 | 3140
| св. 500 до 600 включ. | соединение | 3460 | 3670
| св. 600 до 700 включ. | соединение | 3960 | 4200
| св. 700 до 800 включ. | соединение | 4450 | 4730
4.1.2.5. | св. 800 до 900 включ. | соединение | 4950 | 5240
| св. 900 до 1000 включ. | соединение | 5440 | 5730
| св. 1000 | соединение | 5940 | 6300
4.1.2.6 | Удаление древесно-кустарниковой растительности из охранной зоны газопровода | куст/дерево | 280 | 300
4.1.2.7 | Проверка наличия конденсата (без удаления конденсата) | конденса-тосборник | 70 | 70
4.1.2.8 | Удаление конденсата ручным насосом из конденсатосборника на газопроводе низкого давления | конденса-тосборник | 340 | 380
4.1.2.9 | Удаление конденсата давлением газа из конденсатосборника на газопроводе среднего и высокого давления | конденса-тосборник | 240 | 250
4.1.2.10 | Наращивание контрольной трубки от футляра (без ковера) | трубка | 2110 | 2220
4.1.2.11 | Обрезка контрольной трубки от футляра (без ковера) | трубка | 1830 | 1940
4.1.2.12 | Наращивание контрольной трубки от футляра, выходящей под ковер | трубка | 3130 | 3300
4.1.2.13 | Обрезка контрольной трубки от футляра, выходящей под ковер | трубка | 2450 | 2590
4.1.2.14 | Наращивание водоотводящей трубки конденсатосборника/гидрозатвора на газопроводе низкого давления | трубка | 3660 | 3850
4.1.2.15 | Наращивание водоотводящей трубки конденсатосборника на газопроводе высокого и среднего давления | трубка | 5570 | 5940
4.1.2.16 | Обрезка водоотводящей трубки конденсатосборника/гидрозатвора на газопроводах низкого давления | трубка | 2920 | 3100
4.1.2.17 | Обрезка водоотводящей трубки конденсатосборника на газопроводе высокого и среднего давления | трубка | 4590 | 4850
4.1.2.18 | Замена пробки/заглушки/ уплотнительного материала конденсатосборника/ гидрозатвора на газопроводе низкого давления | конденса-тосборник/ гидрозатвор | 640 | 670
4.1.2.19 | Замена крана/заглушки/ уплотнительного материала конденсатосборника на газопроводе среднего и высокого давления | конденса-тосборник | 1050 | 1120
4.1.2.20 | Визуальная проверка технического состояния конструкций колодца (скоб, лестниц, футляров газопровода) | колодец | 1050 | 1110
4.1.2.21 | Очистка газового колодца от загрязнений при глубине колодца, м
| до 1 включ. | колодец | 310 | 330
| св.1 до 3 включ. | колодец | 440 | 460
4.1.2.22 | Откачка воды из газового колодца | колодец | 790 | 840
П р и м е ч а н и е - При выполнении дополнительных работ, связанных с очисткой крышки колодца от снега и льда к цене применять коэф. 1,2.
4.1.2.23 | Закрепление лестницы/скоб в газовом колодце | колодец | 150 | 150
4.1.2.24 | Устранение перекоса крышки люка газового колодца | колодец | 600 | 630
П р и м е ч а н и е - При выполнении дополнительных работ, связанных с очисткой крышки колодца от снега и льда, к цене применять коэф. 1,2.
4.1.2.25 | Сверление отверстия в крышке люка газового колодца | отверстие | 170 | 190
4.1.2.26 | Замена крышки люка газового колодца | колодец | 190 | 200
П р и м е ч а н и е - При выполнении дополнительных работ, связанных с очисткой крышки колодца от снега и льда, к цене применять коэф. 1,2.
4.1.2.27 | Восстановление настенного знака | знак | 80 | 85
4.1.2.28 | Замена настенного знака | знак | 180 | 190
4.1.2.29 | Замена опознавательного столбика | столбик | 640 | 670
4.1.2.30 | Замена крышки ковера
| малого | крышка | 290 | 300
| большого | крышка | 370 | 400
4.1.2.31 | Определение состава уходящих газов в дымовой трубе газоанализаторами типа ДАГ-16, Testo-330 | анализ | 1250
4.1.3 ТЕКУЩИЙ И КАПИТАЛЬНЫЙ РЕМОНТ
4.1.3.1 | Замена участка стального надземного газопровода (врезка катушки) протяженностью до 10 м включительно, при диаметре газопровода, мм
| до 100 включ. | участок | 5610 | 5900
| св. 100 до 200 включ. | участок | 6630 | 7050
| св. 200 до 300 включ. | участок | 7460 | 7930
| св. 300 до 400 включ. | участок | 8590 | 9130
| св. 400 до 500 включ. | участок | 10010 | 10620
| св. 500 | участок | 13480 | 14220
П р и м е ч а н и е - При протяженности участка свыше 10 м на каждые последующие 10 м к цене применять коэф. 0,90.
4.1.3.2 | Установка лепестковой муфты на надземном газопроводе диаметром, мм
| до 100 включ. | муфта | 6440 | 6840
| св. 100 до 200 включ. | муфта | 8780 | 9330
| св. 200 до 300 включ. | муфта | 11130 | 11750
| св. 300 до 400 включ. | муфта | 14200 | 15000
| св. 400 до 500 включ. | муфта | 16340 | 17270
| св. 500 | муфта | 23160 | 24440
4.1.3.3 | Установка усилительной муфты с подкладным кольцом на надземном газопроводе диаметром, мм
| до 100 включ. | муфта | 6440 | 6840
| св. 100 до 200 включ. | муфта | 8780 | 9330
| св. 200 до 300 включ. | муфта | 11130 | 11750
| св. 300 до 400 включ. | муфта | 14200 | 15000
| св. 400 до 500 включ. | муфта | 16340 | 17270
| св. 500 | муфта | 23160 | 24440
4.1.3.4 | Установка усилительной муфты без подкладного кольца на надземном газопроводе диаметром, мм
| до 100 включ. | муфта | 3140 | 3310
| св. 100 до 200 включ. | муфта | 4190 | 4450
| св. 200 до 300 включ. | муфта | 5770 | 6090
4.1.3.4. | св. 300 до 400 включ. | муфта | 6910 | 7300
| св. 400 до 500 включ. | муфта | 8070 | 8520
| св. 500 | муфта | 10140 | 10700
4.1.3.5 | Замена уплотнения футляра выхода/входа газопровода из земли | футляр | 960 | 1020
4.1.3.6 | Ремонт опоры надземного газопровода с применением сварки | опора | 1370 | 1460
4.1.3.7 | Наращивание опоры надземного газопровода при просадке ее бетонного основания | опора | 2840 | 3020
4.1.3.8 | Замена футляра вводного газопровода | футляр | 2140 | 2260
4.1.3.9 | Замена футляра в месте выхода подземного газопровода из земли диаметром, мм
| до 100 включ. | футляр | 5850 | 6160
| св. 100 до 200 включ. | футляр | 6050 | 6430
| св. 200 до 300 включ. | футляр | 8170 | 8630
4.1.3.9 | св. 300 до 400 включ. | футляр | 10100 | 10680
| св. 400 до 500 включ. | футляр | 11470 | 12110
| св. 500 до 600 включ. | футляр | 13790 | 14540
| св. 600 до 700 включ. | футляр | 15440 | 16290
| св. 700 до 800 включ. | футляр | 16430 | 17330
| св. 800 до 900 включ. | футляр | 16540 | 17450
| св. 900 до 1000 включ. | футляр | 17650 | 18620
| св. 1000 | футляр | 18750 | 19780
4.1.3.10 | Замена опоры надземного газопровода | опора | 2560 | 2700
4.1.3.11 | Установка дополнительной опоры под газопровод | опора | 2870 | 3030
4.1.3.12 | Замена вводного газопровода без замены футляра | ввод | 5520 | 5790
4.1.3.13 | Замена П-образного компенсатора на надземном газопроводе диаметром, мм
| до 100 включ. | компенсатор | 4440 | 4710
| св. 100 до 200 включ. | компенсатор | 5850 | 6220
| св. 200 до 300 включ. | компенсатор | 7570 | 8000
| св. 300 до 400 включ. | компенсатор | 9040 | 9540
| св. 400 до 500 включ. | компенсатор | 10470 | 11050
| св. 500 | компенсатор | 12880 | 13580
4.1.3.14 | Замена участка стального подземного газопровода (врезка катушки) протяженностью до 10 м включительно, диаметром, мм
| до 100 включ. | участок | 7620 | 7980
4.1.3.14. | св. 100 до 200 включ. | участок | 8630 | 9050
| св. 200 до 300 включ. | участок | 10290 | 10870
| св. 300 до 400 включ. | участок | 11340 | 11970
| св. 400 до 500 включ. | участок | 14830 | 15670
| св. 500 до 600 включ. | участок | 22790 | 24060
| св. 600 до 700 включ. | участок | 23270 | 24570
| св. 700 до 800 включ. | участок | 23900 | 25230
| св. 800 до 900 включ. | участок | 24370 | 25740
4.1.3.14. | св. 900 до 1000 включ. | участок | 24930 | 26330
| св. 1000 | участок | 26030 | 27500
П р и м е ч а н и е - При протяженности участка свыше 10 м на каждые последующие 10 м к цене применять коэф. 0,85.
4.1.3.15 | Установка лепестковой муфты на подземном газопроводе диаметром, мм
| до 100 включ. | муфта | 13550 | 14200
| св. 100 до 200 включ. | муфта | 16940 | 17750
| св. 200 до 300 включ. | муфта | 20810 | 21970
| св. 300 до 400 включ. | муфта | 24270 | 25640
| св. 400 до 500 включ. | муфта | 27740 | 29300
4.1.3.15. | св. 500 до 600 включ. | муфта | 33240 | 35110
| св. 600 до 700 включ. | муфта | 36930 | 39000
| св. 700 до 800 включ. | муфта | 40630 | 42910
| св. 800 до 900 включ. | муфта | 44330 | 46810
| св. 900 до 1000 включ. | муфта | 48020 | 50710
| св. 1000 | муфта | 51720 | 54610
4.1.3.16 | Замена участка стального газопровода, проложенного в футляре, в месте выхода из земли | участок | 12190 | 12780
4.1.3.17 | Замена участка стального подземного газопровода в футляре бестраншейным методом при диаметре газопровода, мм
| до 100 включ. | катушка | 11510 | 12060
4.1.3.17. | св. 100 до 200 включ. | катушка | 14110 | 14900
| св. 200 до 300 включ. | катушка | 17330 | 18310
| св. 300 до 400 включ. | катушка | 20110 | 21240
| св. 400 до 500 включ. | катушка | 22890 | 24170
| св. 500 | катушка | 27330 | 28860
4.1.3.18 | Установка усилительной муфты с подкладным кольцом на подземном стальном газопроводе диаметром, мм
| до 100 включ. | муфта | 6090 | 6440
| св. 100 до 200 включ. | муфта | 7450 | 7810
| св. 200 до 300 включ. | муфта | 9000 | 9510
| св. 300 до 400 включ. | муфта | 10400 | 10980
| св. 400 до 500 включ. | муфта | 11790 | 12450
| св. 500 до 600 включ. | муфта | 14030 | 14810
| св. 600 до 700 включ. | муфта | 15510 | 16370
4.1.3.18. | св. 700 до 800 включ. | муфта | 16990 | 17940
| св. 800 до 900 включ. | муфта | 18460 | 19500
| св. 900 до 1000 включ. | муфта | 19940 | 21060
| св. 1000 | муфта | 21420 | 22620
4.1.3.19. | Установка усилительной муфты без подкладного кольца на подземном стальном газопроводе диаметром, мм
| до 100 включ. | муфта | 4050 | 4250
| св. 100 до 200 включ. | муфта | 5420 | 5670
| св. 200 до 300 включ. | муфта | 6930 | 7320
4.1.3.19. | св. 300 до 400 включ. | муфта | 8310 | 8780
| св. 400 до 500 включ. | муфта | 9710 | 10250
| св. 500 до 600 включ. | муфта | 11810 | 12480
| св. 600 до 700 включ. | муфта | 13290 | 14030
| св. 700 до 800 включ. | муфта | 14770 | 15590
| св. 800 до 900 включ. | муфта | 16240 | 17160
| св. 900 до 1000 включ. | муфта | 17730 | 18720
| свыше 1000 | муфта | 19200 | 20280
4.1.3.20 | Замена поврежденного участка водоотводящей трубки конденсатосборника/гидрозатвора | конденса-тосборник/ гидрозатвор | 1960 | 2060
4.1.3.21 | Устранение негерметичности резьбового соединения водоотводящей трубки конденсатосборника/гидрозатвора | соединение | 620 | 660
4.1.3.22 | Замена участка стального подземного газопровода протяженностью до 10 м, проложенного в футляре, диаметром, мм
| до 100 включ. | участок | 19410 | 20330
| св. 100 до 200 включ. | участок | 30810 | 32270
| св. 200 до 300 включ. | участок | 50880 | 53730
| св. 300 до 400 включ. | участок | 75820 | 80080
| св. 400 до 500 включ. | участок | 105310 | 111210
4.1.3.22. | св. 500 | участок | 133040 | 140490
4.1.3.23 | Замена линзового/сильфонного компенсатора в газовом колодце при диаметре газопровода, мм
| до 100 включ. | компенсатор | 1790 | 1890
| св. 100 до 200 включ. | компенсатор | 5210 | 5510
| св. 200 до 300 включ. | компенсатор | 8960 | 9420
| св. 300 до 400 включ. | компенсатор | 12480 | 13120
4.1.3.23. | св. 400 до 500 включ. | компенсатор | 16060 | 16880
| св. 500 до 600 включ. | компенсатор | 22040 | 23330
| св. 600 до 700 включ. | компенсатор | 26050 | 27570
| св. 700 до 800 включ. | компенсатор | 30060 | 31820
| св. 800 до 900 включ. | компенсатор | 34070 | 36050
| св. 900 до 1000 включ. | компенсатор | 38080 | 40300
| св. 1000 | компенсатор | 42090 | 44550
4.1.3.24 | Замена контрольной трубки футляра | трубка | 2050 | 2150
4.1.3.25 | Замена конденсатосборника/ гидрозатвора при диаметре газопровода, мм
| до 100 включ. | конденса-тосборник/ гидрозатвор | 6900 | 7230
| св. 100 до 200 включ. | конденса-тосборник/ гидрозатвор | 9070 | 9510
| св. 200 до 300 включ. | конденса-тосборник/ гидрозатвор | 11510 | 12150
| св. 300 до 400 включ. | конденса-тосборник/ гидрозатвор | 13720 | 14490
4.1.3.25. | св. 400 до 500 включ. | конденса-тосборник/ гидрозатвор | 17060 | 18010
| св. 500 | конденса-тосборник/ гидрозатвор | 29990 | 31680
4.1.3.26 | Замена участка полиэтиленового газопровода протяженностью до 10 м врезкой катушки (сваркой встык) диаметром, мм
| 63 | катушка | 2450 | 2620
| 110 | катушка | 3530 | 3810
| 160 | катушка | 5200 | 5620
| 225 | катушка | 10160 | 10980
П р и м е ч а н и е - При протяженности участка свыше 10 м на каждые последующие 10 м к цене применять коэф. 0,70.
4.1.3.27 | Замена участка полиэтиленового газопровода, протяженностью до 10 м, врезкой катушки (сваркой муфтами с закладными электронагревателями) диаметром, мм
| 63 | участок | 1280 | 1380
4.1.3.27. | 110 | участок | 2020 | 2180
| 160 | участок | 3190 | 3450
| 225 | участок | 5550 | 6000
П р и м е ч а н и е - При протяженности участка свыше 10 м на каждые последующие 10 м к цене применять коэф. 0,70.
4.1.3.28 | Восстановление полиэтиленового газопровода усилительной муфтой с закладными электронагревателями | муфта | 1510 | 1650
4.1.3.29 | Замена участка полиэтиленового газопровода протяженностью до 10 м в стальном каркасе диаметром, мм
| до 100 включ. | участок | 6710 | 7120
| св. 100 до 200 включ. | участок | 9970 | 10590
| св. 200 до 300 включ. | участок | 19390 | 20590
П р и м е ч а н и е - При протяженности участка свыше 10 м на каждые последующие 10 м к цене применять коэф. 0,70.
4.1.3.30 | Замена участка полиэтиленового газопровода протяженностью до 10 м, проложенного в футляре, диаметром, мм
| 63 | участок | 4120 | 4460
| 110 | участок | 5960 | 6440
| 160 | участок | 8830 | 9540
| 225 | участок | 17190 | 18570
П р и м е ч а н и е - При протяженности участка свыше 10 м на каждые последующие 10 м к цене применять коэф. 0,76.
4.1.3.31 | Замена разъемного соединения "полиэтилен-сталь" на неразъемное при диаметре, мм
| 63 | соединение | 2610 | 2760
| 110 | соединение | 3790 | 4010
| 160 | соединение | 5620 | 5920
4.1.3.31. | 225 | соединение | 10980 | 11590
4.1.3.32 | Замена неразъёмного соединения "полиэтилен-сталь" на неразъемное при диаметре, мм
| 63 | соединение | 3370 | 3560
| 110 | соединение | 4890 | 5170
| 160 | соединение | 7220 | 7620
| 225 | соединение | 14120 | 14890
4.1.3.33 | Изоляция стыков стального газопровода с применением полиэтиленовых липких лент при диаметре газопровода, мм
| до 100 включ. | стык | 1620 | 1730
| св. 100 до 200 включ. | стык | 2060 | 2180
4.1.3.33. | св. 200 до 300 включ. | стык | 2590 | 2750
| св. 300 до 400 включ. | стык | 3040 | 3230
| св. 400 до 500 включ. | стык | 3520 | 3720
| св. 500 до 600 включ. | стык | 3990 | 4230
| св. 600 до 700 включ. | стык | 4460 | 4690
| св. 700 до 800 включ. | стык | 4900 | 5190
| св. 800 до 900 включ. | стык | 5420 | 5740
| св. 900 до 1000 включ. | стык | 5890 | 6180
| св. 1000 | стык | 6360 | 6680
4.1.3.34 | Изоляция стыков стального газопровода термоусаживающими лентами при диаметре газопровода, мм
| до 100 включ. | стык | 1250 | 1330
| св. 100 до 200 включ. | стык | 1930 | 2030
| св. 200 до 300 включ. | стык | 2590 | 2720
| св. 300 до 400 включ. | стык | 3260 | 3440
4.1.3.34. | св. 400 до 500 включ. | стык | 3920 | 4130
| св. 500 до 600 включ. | стык | 4530 | 4770
| св. 600 до 700 включ. | стык | 5130 | 5410
| св. 700 до 800 включ. | стык | 5690 | 6050
| св. 800 до 900 включ. | стык | 6300 | 6680
| св. 900 до 1000 включ. | стык | 6890 | 7320
| св. 1000 | стык | 7500 | 7960
4.1.3.35 | Изоляция стыков стального газопровода битумными мастиками при диаметре газопровода, мм
| до 100 включ. | стык | 1390 | 1470
| св. 100 до 200 включ. | стык | 1740 | 1850
| св. 200 до 300 включ. | стык | 2110 | 2220
| св. 300 до 400 включ. | стык | 2450 | 2570
4.1.3.35. | св. 400 до 500 включ. | стык | 2800 | 2970
| св. 500 до 600 включ. | стык | 3330 | 3530
| св. 600 до 700 включ. | стык | 3700 | 3920
| св. 700 до 800 включ. | стык | 4080 | 4310
| св. 800 до 900 включ. | стык | 4450 | 4700
| св. 900 до 1000 включ. | стык | 4800 | 5080
| св. 1000 | стык | 5170 | 5470
4.1.3.36 | Изоляция стыков стального газопровода рулонным наплавляемым битумно-полимерным материалом при диаметре газопровода, мм
| до 100 включ. | стык | 820 | 880
| св. 100 до 200 включ. | стык | 920 | 970
| св. 200 до 300 включ. | стык | 1020 | 1060
| св. 300 до 400 включ. | стык | 1110 | 1150
| св. 400 до 500 включ. | стык | 1170 | 1240
| св. 500 до 600 включ. | стык | 1330 | 1400
| св. 600 до 700 включ. | стык | 1410 | 1510
4.1.3.36. | св. 700 до 800 включ. | стык | 1510 | 1610
| св. 800 до 900 включ. | стык | 1610 | 1710
| св. 900 до 1000 включ. | стык | 1690 | 1780
| св. 1000 | стык | 1760 | 1880
4.1.3.37 | Изоляция стыков стального газопровода с применением полимерно-битумных лент при диаметре газопровода, мм
| до 100 включ. | стык | 1790 | 1900
| св. 100 до 200 включ. | стык | 2240 | 2350
| св. 200 до 300 включ. | стык | 2610 | 2760
| св. 300 до 400 включ. | стык | 3100 | 3280
| св. 400 до 500 включ. | стык | 3550 | 3740
| св. 500 до 600 включ. | стык | 3940 | 4190
| св. 600 до 700 включ. | стык | 4370 | 4640
4.1.3.37. | св. 700 до 800 включ. | стык | 4790 | 5090
| св. 800 до 900 включ. | стык | 5220 | 5540
| св. 900 до 1000 включ. | стык | 5670 | 6020
| св. 1000 | стык | 6520 | 6930
4.1.3.38 | Восстановление герметизации футляра газопровода в месте его прохода через стенку газового колодца | футляр | 2330 | 2460
4.1.3.39 | Восстановление отмостки газового колодца | колодец | 790 | 850
4.1.3.40 | Устранение повреждения горловины газового колодца | колодец | 1560 | 1660
4.1.3.41 | Устранение повреждения кладки кирпичного колодца | колодец | 2130 | 2260
4.1.3.42 | Устранение повреждения в стенке колодца из железобетонных конструкций | колодец | 1700 | 1790
4.1.3.43 | Замена люка колодца | колодец | 1270 | 1350
4.1.3.44 | Замена перекрытия колодца | колодец | 2140 | 2280
4.1.3.45 | Перекладка горловины колодца | колодец | 3960 | 4190
4.1.3.46 | Восстановление гидроизоляции колодца при глубине колодца, м
| до 1 | колодец | 4710 | 4980
| до 3 | колодец | 8030 | 8480
4.1.3.47 | Увеличение высоты колодца | 0,5 м | 6850 | 7180
4.1.3.48 | Оштукатуривание стен колодца | м2 | 2560 | 2710
4.1.3.49 | Замена лестниц/скоб в колодце
| при замене скобы | скоба | 700 | 740
| при замене лестницы | лестница | 1410 | 1490
4.1.3.50 | Монтаж малого ковера на новой отметке | ковер | 1850 | 1960
4.1.3.51 | Монтаж большого ковера на новой отметке | ковер | 1990 | 2110
4.1.3.52 | Замена малого ковера (с заменой бетонной подушки) | ковер | 1410 | 1490
4.1.3.53 | Замена большого ковера (с заменой бетонной подушки) | ковер | 1550 | 1630
4.1.3.54 | Замена малого ковера (без замены бетонной подушки) | ковер | 940 | 1010
4.1.3.55 | Замена большого ковера (без замены бетонной подушки) | ковер | 1080 | 1140
4.1.3.56 | Оповещение потребителей об отключении газа на период ремонтных работ (до 5 домов на вводе включительно) | ввод | 640 | 680
4.1.3.57 | Оповещение потребителей об отключении газа на период ремонтных работ (свыше 5 до 15 домов на вводе включительно) | ввод | 1280 | 1370
4.1.3.58 | Оповещение потребителей об отключении газа на период ремонтных работ (свыше 15 домов на вводе) | ввод | 2570 | 2760
4.1.3.59 | Снижение давления газа на ремонтном участке надземного газопровода среднего давления (без врезки штуцера) при диаметре газопровода, мм
| до 100 включ. | снижение | 300 | 310
| св. 100 до 200 включ. | снижение | 370 | 370
| св. 200 до 300 включ. | снижение | 450 | 480
| св. 300 до 400 включ. | снижение | 560 | 600
4.1.3.59. | св. 400 до 500 включ. | снижение | 680 | 720
| св. 500 до 600 включ. | снижение | 880 | 930
4.1.3.60 | Снижение давления газа на ремонтном участке надземного газопровода высокого давления (без врезки штуцера) при диаметре газопровода, мм
| до 100 включ. | снижение | 370 | 400
| св. 100 до 200 включ. | снижение | 420 | 460
| св. 200 до 300 включ. | снижение | 560 | 610
| св. 300 до 400 включ. | снижение | 680 | 720
| св. 400 до 500 включ. | снижение | 790 | 820
| св. 500 до 600 включ. | снижение | 1010 | 1080
4.1.3.61 | Снижение давления газа на ремонтном участке подземного газопровода среднего давления (без врезки штуцера) при диаметре газопровода, мм
| до 100 включ. | снижение | 460 | 490
| св. 100 до 200 включ. | снижение | 550 | 570
| св. 200 до 300 включ. | снижение | 690 | 730
4.1.3.61 | св. 300 до 400 включ. | снижение | 850 | 900
| св. 400 до 500 включ. | снижение | 1020 | 1060
| св. 500 до 600 включ. | снижение | 1330 | 1400
| св. 600 до 700 включ. | снижение | 1520 | 1620
| св. 700 до 800 включ. | снижение | 1710 | 1820
| св. 800 до 900 включ. | снижение | 1940 | 2050
4.1.3.61
| св. 900 до 1000 включ. | снижение | 2130 | 2240
| св. 1000 | снижение | 2330 | 2470
4.1.3.62 | Снижение давления газа на ремонтном участке подземного газопровода высокого давления (без врезки штуцера) при диаметре газопровода, мм
| до 100 включ. | снижение | 570 | 600
| св. 100 до 200 включ. | снижение | 660 | 700
| св. 200 до 300 включ. | снижение | 850 | 900
| св. 300 до 400 включ. | снижение | 1020 | 1060
| св. 400 до 500 включ. | снижение | 1180 | 1250
| св. 500 до 600 включ. | снижение | 1520 | 1620
| св. 600 до 700 включ. | снижение | 1710 | 1820
4.1.3.62
| св. 700 до 800 включ. | снижение | 1940 | 2050
| св. 800 до 900 включ. | снижение | 2130 | 2240
| св. 900 до 1000 включ. | снижение | 2330 | 2470
| св. 1000 | снижение | 2550 | 2670
4.1.3.63 | Снижение давления газа на ремонтном участке надземного газопровода среднего давления при наличии ПРГ/ГРУ и диаметре газопровода, мм
| до 100 включ. | снижение | 570 | 600
| св. 100 до 200 включ. | снижение | 610 | 660
| св. 200 до 300 включ. | снижение | 720 | 750
| св. 300 до 400 включ. | снижение | 820 | 880
| св. 400 до 500 включ. | снижение | 930 | 990
| св. 500 до 600 включ. | снижение | 1160 | 1240
4.1.3.64 | Снижение давления газа на ремонтном участке надземного газопровода высокого давления при наличии ПРГ/ГРУ и диаметре газопровода, мм
| до 100 включ. | снижение | 630 | 680
| св. 100 до 200 включ. | снижение | 690 | 730
4.1.3.64 | св. 200 до 300 включ. | снижение | 820 | 880
| св. 300 до 400 включ. | снижение | 930 | 990
| св. 400 до 500 включ. | снижение | 1040 | 1100
| св. 500 до 600 включ. | снижение | 1290 | 1370
4.1.3.65 | Снижение давления газа на ремонтном участке подземного газопровода среднего давления при наличии ПРГ/ГРУ и диаметре газопровода, мм
| до 100 включ. | снижение | 820 | 880
| св. 100 до 200 включ. | снижение | 930 | 990
| св. 200 до 300 включ. | снижение | 1080 | 1150
| св. 300 до 400 включ. | снижение | 1240 | 1300
| св. 400 до 500 включ. | снижение | 1370 | 1450
| св. 500 до 600 включ. | снижение | 1760 | 1880
4.1.3.65. | св. 600 до 700 включ. | снижение | 1960 | 2100
| св. 700 до 800 включ. | снижение | 2170 | 2280
| св. 800 до 900 включ. | снижение | 2370 | 2490
| св. 900 до 1000 включ. | снижение | 2550 | 2700
| св. 1000 | снижение | 2780 | 2930
4.1.3.66 | Снижение давления газа на ремонтном участке подземного газопровода высокого давления при наличии ПРГ/ГРУ и диаметре газопровода, мм
| до 100 включ. | снижение | 930 | 990
| св. 100 до 200 включ. | снижение | 1050 | 1130
| св. 200 до 300 включ. | снижение | 1230 | 1300
| св. 300 до 400 включ. | снижение | 1370 | 1460
4.1.3.66. | св. 400 до 500 включ. | снижение | 1580 | 1670
| св. 500 до 600 включ. | снижение | 1960 | 2100
| св. 600 до 700 включ. | снижение | 2170 | 2280
| св. 700 до 800 включ. | снижение | 2370 | 2490
| св. 800 до 900 включ. | снижение | 2550 | 2700
| св. 900 до 1000 включ. | снижение | 2780 | 2930
| св. 1000 | снижение | 2970 | 3140
4.1.3.67 | Снижение давления газа на ремонтном участке газопровода среднего давления (с врезкой штуцера) при диаметре газопровода, мм
| до 100 включ. | снижение | 820 | 890
| св. 100 до 200 включ. | снижение | 910 | 960
4.1.3.67. | св. 200 до 300 включ. | снижение | 1050 | 1130
| св. 300 до 400 включ. | снижение | 1240 | 1330
| св. 400 до 500 включ. | снижение | 1390 | 1470
| св. 500 до 600 включ. | снижение | 1700 | 1810
| св. 600 до 700 включ. | снижение | 1880 | 2000
| св. 700 до 800 включ. | снижение | 2090 | 2220
| св. 800 до 900 включ. | снижение | 2330 | 2440
| св. 900 до 1000 включ. | снижение | 2500 | 2660
| св. 1000 | снижение | 2690 | 2840
4.1.3.68 | Снижение давления газа на ремонтном участке газопровода высокого давления (с врезкой штуцера) при диаметре газопровода, мм
| до 100 включ. | снижение | 930 | 990
4.1.3.68. | св. 100 до 200 включ. | снижение | 1030 | 1110
| св. 200 до 300 включ. | снижение | 1240 | 1330
| св. 300 до 400 включ. | снижение | 1390 | 1470
| св. 400 до 500 включ. | снижение | 1590 | 1650
| св. 500 до 600 включ. | снижение | 1880 | 2000
| св. 600 до 700 включ. | снижение | 2090 | 2220
| св. 700 до 800 включ. | снижение | 2330 | 2440
| св. 800 до 900 включ. | снижение | 2500 | 2660
| св. 900 до 1000 включ. | снижение | 2690 | 2840
| св. 1000 | снижение | 2890 | 3040
4.1.3.69 | Отключение ремонтного участка газопровода низкого давления с освобождением его от газа при диаметре газопровода, мм
| до 100 включ. | отключение | 3140 | 3310
| св. 100 до 200 включ. | отключение | 3390 | 3570
| св. 200 до 300 включ. | отключение | 3820 | 4040
| св. 300 до 400 включ. | отключение | 4110 | 4330
| св. 400 до 500 включ. | отключение | 4410 | 4660
| св. 500 до 600 включ. | отключение | 5120 | 5410
| св. 600 до 700 включ. | отключение | 5510 | 5810
| св. 700 до 800 включ. | отключение | 5870 | 6190
| св. 800 до 900 включ. | отключение | 6250 | 6600
4.1.3.69. | св. 900 до 1000 включ. | отключение | 6610 | 6970
| св. 1000 | отключение | 7000 | 7380
4.1.3.70 | Отключение ремонтного участка газопровода среднего давления с освобождением его от газа при диаметре газопровода, мм
| до 100 включ. | отключение | 3360 | 3550
| св. 100 до 200 включ. | отключение | 3590 | 3790
| св. 200 до 300 включ. | отключение | 3880 | 4090
| св. 300 до 400 включ. | отключение | 4140 | 4420
| св. 400 до 500 включ. | отключение | 4480 | 4740
| св. 500 до 600 включ. | отключение | 5210 | 5500
| св. 600 до 700 включ. | отключение | 5560 | 5870
4.1.3.70. | св. 700 до 800 включ. | отключение | 5950 | 6280
| св. 800 до 900 включ. | отключение | 6330 | 6680
| св. 900 до 1000 включ. | отключение | 6690 | 7060
| св. 1000 | отключение | 7080 | 7460
4.1.3.71 | Отключение ремонтного участка газопровода высокого давления с освобождением его от газа при диаметре газопровода, мм
| до 100 включ. | отключение | 3420 | 3600
| св. 100 до 200 включ. | отключение | 3670 | 3880
| св. 200 до 300 включ. | отключение | 4000 | 4230
| св. 300 до 400 включ. | отключение | 4290 | 4530
| св. 400 до 500 включ. | отключение | 4620 | 4880
4.1.3.71. | св. 500 до 600 включ. | отключение | 5340 | 5640
| св. 600 до 700 включ. | отключение | 5700 | 6010
| св. 700 до 800 включ. | отключение | 6090 | 6420
| св. 800 до 900 включ. | отключение | 6440 | 6800
| св. 900 до 1000 включ. | отключение | 6840 | 7210
| св. 1000 | отключение | 7220 | 7620
4.1.3.72 | Отключение ремонтного участка газопровода низкого давления с освобождением его от газа при наличии ПРГ/ГРУ и диаметре газопровода, мм
| до 100 включ. | отключение | 3200 | 3360
| св. 100 до 200 включ. | отключение | 3440 | 3630
| св. 200 до 300 включ. | отключение | 3850 | 4070
4.1.3.72. | св. 300 до 400 включ. | отключение | 4130 | 4360
| св. 400 до 500 включ. | отключение | 4460 | 4710
| св. 500 до 600 включ. | отключение | 5180 | 5460
| св. 600 до 700 включ. | отключение | 5540 | 5840
| св. 700 до 800 включ. | отключение | 5920 | 6240
| св. 800 до 900 включ. | отключение | 6280 | 6630
| св. 900 до 1000 включ. | отключение | 6660 | 7040
| св. 1000 | отключение | 7060 | 7440
4.1.3.73 | Отключение ремонтного участка газопровода среднего давления с освобождением его от газа при наличии ПРГ/ГРУ и диаметре газопровода, мм
| до 100 включ. | отключение | 3380 | 3580
4.1.3.73. | св. 100 до 200 включ. | отключение | 3650 | 3850
| св. 200 до 300 включ. | отключение | 3920 | 4140
| св. 300 до 400 включ. | отключение | 4230 | 4470
| св. 400 до 500 включ. | отключение | 4540 | 4790
| св. 500 до 600 включ. | отключение | 5230 | 5520
| св. 600 до 700 включ. | отключение | 5620 | 5920
| св. 700 до 800 включ. | отключение | 6000 | 6330
| св. 800 до 900 включ. | отключение | 6360 | 6720
| св. 900 до 1000 включ. | отключение | 6750 | 7120
| св. 1000 | отключение | 7110 | 7500
4.1.3.74 | Отключение ремонтного участка газопровода высокого давления с освобождением его от газа при наличии ПРГ/ГРУ и диаметре газопровода, мм
| до 100 включ. | отключение | 3460 | 3660
| св. 100 до 200 включ. | отключение | 3690 | 3930
| св. 200 до 300 включ. | отключение | 4030 | 4250
| св. 300 до 400 включ. | отключение | 4330 | 4540
| св. 400 до 500 включ. | отключение | 4640 | 4900
| св. 500 до 600 включ. | отключение | 5370 | 5660
| св. 600 до 700 включ. | отключение | 5760 | 6070
| св. 700 до 800 включ. | отключение | 6110 | 6450
| св. 800 до 900 включ. | отключение | 6500 | 6860
4.1.3.74. | св. 900 до 1000 включ. | отключение | 6890 | 7270
| св. 1000 | отключение | 7240 | 7640
4.1.3.75 | Восстановление давления газа после его снижения (без врезки штуцера) на ремонтном участке надземного газопровода | восстановле-ние | 630 | 680
4.1.3.76 | Восстановление давления газа после его снижения (без врезки штуцера) на ремонтном участке подземного газопровода | восстановле-ние | 930 | 990
4.1.3.77 | Восстановление давления газа после его снижения на ремонтном участке надземного газопровода при наличии ПРГ/ГРУ | восстановле-ние | 880 | 930
4.1.3.78 | Восстановление давления газа после его снижения на ремонтном участке подземного газопровода при наличии ПРГ/ГРУ | восстановле-ние | 1390 | 1460
4.1.3.79 | Восстановление давления газа после его снижения (с врезкой штуцера) на ремонтном участке газопровода | восстановле-ние | 1660 | 1740
4.1.3.80 | Восстановление давления газа после его отключения на ремонтном участке газопровода при диаметре газопровода, мм
| до 100 включ. | восстановле-ние | 2160 | 2260
4.1.3.80. | св. 100 до 200 включ. | восстановле-ние | 2320 | 2450
| св. 200 до 300 включ. | восстановле-ние | 2490 | 2640
| св. 300 до 400 включ. | восстановле-ние | 2700 | 2860
| св. 400 до 500 включ. | восстановле-ние | 2930 | 3100
| св. 500 до 600 включ. | восстановле-ние | 3420 | 3600
| св. 600 до 700 включ. | восстановле-ние | 3660 | 3860
| св. 700 до 800 включ. | восстановле-ние | 3910 | 4120
| св. 800 до 900 включ. | восстановле-ние | 4130 | 4350
4.1.3.80. | св. 900 до 1000 включ. | восстановле-ние | 4370 | 4620
| св. 1000 | восстановле-ние | 4630 | 4880
4.1.3.81 | Восстановление давления газа после его отключения на ремонтном участке газопровода при наличии ПРГ/ГРУ и диаметре газопровода, мм
| до 100 включ. | восстановле-ние | 2260 | 2390
| св. 100 до 200 включ. | восстановле-ние | 2420 | 2560
| св. 200 до 300 включ. | восстановле-ние | 2590 | 2710
| св. 300 до 400 включ. | восстановле-ние | 2800 | 2950
| св. 400 до 500 включ. | восстановле-ние | 3030 | 3200
4.1.3.81. | св. 500 до 600 включ. | восстановле-ние | 3530 | 3750
| св. 600 до 700 включ. | восстановле-ние | 3770 | 3980
| св. 700 до 800 включ. | восстановле-ние | 4020 | 4240
| св. 800 до 900 включ. | восстановле-ние | 4240 | 4470
| св. 900 до 1000 включ. | восстановле-ние | 4480 | 4740
| св. 1000 | восстановле-ние | 4740 | 5000
4.1.3.82 | Сварка стыка стального газопровода при диаметре газопровода, мм
| до 50 включ. | стык | 800 | 850
| св. 50 до 100 включ. | стык | 1050 | 1120
| св. 100 до 200 включ. | стык | 1240 | 1290
4.1.3.82. | св. 200 до 300 включ. | стык | 2000 | 2120
| св. 300 до 400 включ. | стык | 4970 | 5230
| св. 400 до 500 включ. | стык | 5200 | 5500
4.1.3.83. | Окраска ТИС (трубопроводное изолирующее соединение) диаметром, мм
| до 100 | ТИС | 160 | 160
| свыше 100 | ТИС | 300 | 330
4.1.3.84. | Обрезка полиэтиленового газопровода низкого давления д 32 мм, д 63 мм без отключения газа | обрезка | 1430 | 1500
4.1.3.85. | Разработка грунта вручную в траншее | м³ | 1770 | 1870
4.1.3.86. | Разработка грунта экскаватором в траншее | 10 м³ | 520 | 570
4.1.3.87. | Присыпка траншеи вручную | м³ | 740 | 780
4.1.3.88. | Присыпка траншеи экскаватором | 10м³ | 150 | 160
4.1.3.89. | Обрезка участка стпльного газопровода (фасадного, внутридомового газопровода, газопровода -ввода ( с установкой заглушки) диаметром:
| до 32 мм | обрезка | 2210 | 2330
| 33-50 мм | обрезка | 3220 | 3420
| 51-100 мм | обрезка | 3900 | 4140
| свыше 100 мм | обрезка | 5120 | 5440
4.1.3.90. | Устранение снежно-ледяных и кристаллогидратных закупорок в газопроводе. Способ устранения закупорок:
| заливкой растворителя | закупорка | 1330 | 1390
| отогревом места ледяной закупорки | закупорка | 2340 | 2600
| шуровкой газопровода | закупорка | 1720 | 1910
| продувкой газом или воздухом | закупорка | 1930 | 2140
4.1.3.91 | Пристрелка кронштейнов для фасадных газопроводов | кронштейн | 230 | 240
4.1.3.92 | Отключение ремонтного участка газопровода низкого давления с освобождением его от газа при диаметре газопровода с применением пережимного устройства, мм
| до 100 включ. | отключение | 4300 | 4540
| св. 100 до 160 включ. | отключение | 4570 | 4820
4.1.3.93. | Отключение ремонтного участка газопровода среднего давления с освобождением его от газа при диаметре газопровода с применением пережимного устройства, мм
| до 100 включ. | отключение | 4210 | 4440
| св. 100 до 160 включ. | отключение | 4440 | 4680
4.1.3.94. | Отключение ремонтного участка газопровода высокого давления с освобождением его от газа при диаметре газопровода с применением пережимного устройства, мм
| до 100 включ. | отключение | 4250 | 4490
| св. 100 до 160 включ. | отключение | 4520 | 4770
4.1.3.95. | Установка заглушки
| до 32 мм | заглушка | 2170 | 2290
| 33-50 мм | заглушка | 3580 | 3790
| 51-100 мм | заглушка | 4350 | 4590
| свыше 100 мм | заглушка | 5720 | 6030
4.1.4 КОНСЕРВАЦИЯ И УТИЛИЗАЦИЯ/ЛИКВИДАЦИЯ
4.1.4.1 | Обрезка выводимого из эксплуатации подземного газопровода диаметром, мм
| до 100 включ. | обрезка | 7650 | 8080
| св. 100 до 200 включ. | обрезка | 9960 | 10510
| св. 200 до 300 включ. | обрезка | 13020 | 13760
| св. 300 до 400 включ. | обрезка | 15320 | 16180
4.1.4.1. | св. 400 до 500 включ. | обрезка | 19160 | 20220
| св. 500 до 600 включ. | обрезка | 34760 | 36660
| св. 600 до 700 включ. | обрезка | 52140 | 55000
| св. 700 до 800 включ. | обрезка | 76140 | 80310
| св. 800 до 900 включ. | обрезка | 103450 | 109130
| св. 900 до 1000 включ. | обрезка | 124140 | 130950
| св. 1000 | обрезка | 165520 | 174600
4.1.4.2 | Обрезка выводимого из эксплуатации надземного газопровода диаметром, мм
| до 100 включ. | обрезка | 5630 | 5980
| св. 100 до 200 включ. | обрезка | 7380 | 7770
4.1.4.2. | св. 200 до 300 включ. | обрезка | 10010 | 10570
| св. 300 до 400 включ. | обрезка | 11800 | 12460
| св. 400 до 500 включ. | обрезка | 14740 | 15560
| св. 500 | обрезка | 26730 | 28190
П р и м е ч а н и е - Цены определены без учета стоимости разработки грунта. Стоимость разработки грунта следует определять на основании федеральной сметно-нормативной базы.

## 4 раздел_2гл
РАЗДЕЛ 4 ТЕХНИЧЕСКОЕ ОБСЛУЖИВАНИЕ И РЕМОНТ ОБЪЕКТОВ СЕТИ ГАЗОРАСПРЕДЕЛЕНИЯ
4.2 ЗАПОРНАЯ АРМАТУРА
4.2.1 ТЕХНИЧЕСКОЕ ОБСЛУЖИВАНИЕ
Наименование работ/услуг |  | Единица измерения | Цена 2024 г., руб.
|  |  | для прочих потребителей (кроме населения) (без НДС) | для населения (с НДС)
4.2.1.1 | Техническое обслуживание отключающих устройств на надземном газопроводе
| до 50 мм | задвижка (кран) | 640 | 670
| 50-100 мм | задвижка (кран) | 800 | 830
| 101-200 мм | задвижка (кран) | 2380 | 2530
| 201-300 мм | задвижка (кран) | 3740 | 3970
| 301-500 мм | задвижка (кран) | 4460 | 4730
| 501-700 мм | задвижка (кран) | 4960 | 5250
4.2.1.2 | Техническое обслуживание задвижки, установленной в колодце при диаметре задвижки, мм
| до 100 включ. | задвижка | 3640 | 3860
| св. 100 до 200 включ. | задвижка | 4300 | 4600
| св. 200 до 300 включ. | задвижка | 5340 | 5620
| св. 300 до 400 включ. | задвижка | 6090 | 6450
| св. 400 до 500 включ. | задвижка | 6840 | 7180
| св. 500 до 600 включ. | задвижка | 8510 | 9000
4.2.1.2. | св. 600 до 700 включ. | задвижка | 9350 | 9900
| св. 700 до 800 включ. | задвижка | 10180 | 10780
| св. 800 до 900 включ. | задвижка | 11020 | 11660
| св. 900 до 1000 включ. | задвижка | 11850 | 12550
| св. 1000 | задвижка | 12690 | 13430
П р и м е ч а н и е - При выполнении дополнительных работ, связанных с очисткой крышки колодца от снега и льда к цене применять коэф. 1,2.
4.2.1.3 | Техническое обслуживание задвижки в надземном исполнении при диаметре задвижки, мм
| до 100 включ. | задвижка | 800 | 840
| св. 100 до 200 включ. | задвижка | 2250 | 2380
| св. 200 до 300 включ. | задвижка | 3460 | 3670
| св. 300 до 400 включ. | задвижка | 4150 | 4410
| св. 400 до 500 включ. | задвижка | 4180 | 4380
4.2.1.3. | св. 500 | задвижка | 4780 | 5060
4.2.1.4 | Техническое обслуживание крана шарового, установленного в грунте под ковер | кран | 340 | 360
4.2.1.5 | Техническое обслуживание крана шарового, установленного в колодце | кран | 2490 | 2660
П р и м е ч а н и е - При выполнении дополнительных работ, связанных с очисткой крышки колодца от снега и льда к цене применять коэф. 1,2.
4.2.1.6 | Техническое обслуживание крана шарового на надземном газопроводе | кран | 130 | 130
4.2.1.7 | Техническое обслуживание компенсатора, установленного в колодце при диаметре газопровода, мм
| до 100 включ. | компенсатор | 4130 | 4380
| св. 100 до 200 включ. | компенсатор | 5130 | 5500
| св. 200 до 300 включ. | компенсатор | 6610 | 6950
| св. 300 до 400 включ. | компенсатор | 7730 | 8120
| св. 400 до 500 включ. | компенсатор | 8840 | 9290
4.2.1.7. | св. 500 до 600 включ. | компенсатор | 11180 | 11830
| св. 600 до 700 включ. | компенсатор | 12440 | 13160
| св. 700 до 800 включ. | компенсатор | 13690 | 14480
| св. 800 до 900 включ. | компенсатор | 14910 | 15780
| св. 900 до 1000 включ. | компенсатор | 16170 | 17110
| св. 1000 | компенсатор | 17420 | 18430
П р и м е ч а н и е - При выполнении дополнительных работ, связанных с очисткой крышки колодца от снега и льда к цене применять коэф. 1,2.
4.2.1.8 | Набивка смазкой камеры самосмазывающегося крана | кран | 480 | 500
4.2.2 ТЕКУЩИЙ И КАПИТАЛЬНЫЙ РЕМОНТ
4.2.2.1 | Замена прокладки фланцевого соединения на надземном газопроводе при диаметре газопровода, мм
| до 100 включ. | прокладка | 580 | 620
| св. 100 до 200 включ. | прокладка | 1020 | 1080
4.2.2.1. | св. 200 до 300 включ. | прокладка | 1520 | 1620
| св. 300 до 400 включ. | прокладка | 2020 | 2140
| св. 400 до 500 включ. | прокладка | 2640 | 2790
| св. 500 | прокладка | 3490 | 3700
4.2.2.2 | Замена прокладки фланцевого соединения на подземном стальном газопроводе при диаметре газопровода, мм
| до 100 включ. | прокладка | 930 | 990
| св. 100 до 200 включ. | прокладка | 1610 | 1720
| св. 200 до 300 включ. | прокладка | 2460 | 2570
| св. 300 до 400 включ. | прокладка | 3210 | 3370
| св. 400 до 500 включ. | прокладка | 3960 | 4160
| св. 500 до 600 включ. | прокладка | 5250 | 5560
4.2.2.2. | св. 600 до 700 включ. | прокладка | 6090 | 6440
| св. 700 до 800 включ. | прокладка | 6930 | 7330
| св. 800 до 900 включ. | прокладка | 7760 | 8210
| св. 900 до 1000 включ. | прокладка | 8600 | 9090
| св. 1000 | прокладка | 9430 | 9980
П р и м е ч а н и е - При установке П-образного компенсатора к цене применить коэф. 0,85.
4.2.2.3 | Замена поврежденного болта с гайкой во фланцевом соединении на надземном газопроводе | болт | 700 | 740
4.2.2.4 | Замена поврежденного болта с гайкой во фланцевом соединении на подземном стальном газопроводе | болт | 1140 | 1190
4.2.2.5 | Замена сальниковой набивки в задвижке в надземном исполнении при диаметре задвижки, мм
| до 100 включ. | задвижка | 530 | 570
| св. 100 до 200 включ. | задвижка | 780 | 820
4.2.2.5. | св. 200 до 300 включ. | задвижка | 1080 | 1150
| св. 300 до 400 включ. | задвижка | 1330 | 1390
| св. 400 до 500 включ. | задвижка | 1580 | 1670
| св. 500 | задвижка | 2060 | 2170
4.2.2.6 | Замена сальниковой набивки в задвижке в колодце при диаметре задвижки, мм
| до 100 включ. | задвижка | 1610 | 1720
| св. 100 до 200 включ. | задвижка | 2310 | 2470
| св. 200 до 300 включ. | задвижка | 3210 | 3370
| св. 300 до 400 включ. | задвижка | 3960 | 4160
| св. 400 до 500 включ. | задвижка | 4700 | 4950
| св. 500 до 600 включ. | задвижка | 6110 | 6470
4.2.2.6. | св. 600 до 700 включ. | задвижка | 6950 | 7350
| св. 700 до 800 включ. | задвижка | 7780 | 8250
| св. 800 до 900 включ. | задвижка | 8620 | 9130
| св. 900 до 1000 включ. | задвижка | 9460 | 10010
| св. 1000 | задвижка | 10290 | 10900
4.2.2.7 | Замена поврежденных штурвалов задвижек, вентилей, рукояток кранов в надземном исполнении | штурвал/ рукоятка | 640 | 670
4.2.2.8 | Замена поврежденных штурвалов задвижек, вентилей, рукояток кранов в колодце | штурвал/ рукоятка | 1650 | 1760
4.2.2.9 | Окраска крана в надземном исполнении при диаметре крана, мм
| до 100 включ. | кран | 300 | 330
| св. 100 до 200 включ. | кран | 780 | 820
| св. 200 до 300 включ. | кран | 1240 | 1320
4.2.2.9. | св. 300 до 400 включ. | кран | 1700 | 2000
| св. 400 до 500 включ. | кран | 2040 | 2200
| св. 500 | кран | 2420 | 2590
4.2.2.10 | Окраска крана в колодце при диаметре крана, мм
| до 100 включ. | кран | 1170 | 1250
| св. 100 до 200 включ. | кран | 1900 | 2010
| св. 200 до 300 включ. | кран | 2610 | 2730
| св. 300 до 400 включ. | кран | 3330 | 3520
| св. 400 до 500 включ. | кран | 4010 | 4230
| св. 500 до 600 включ. | кран | 4710 | 4980
| св. 600 до 700 включ. | кран | 5430 | 5780
4.2.2.10. | св. 700 до 800 включ. | кран | 6190 | 6540
| св. 800 до 900 включ. | кран | 6900 | 7230
| св. 900 до 1000 включ. | кран | 7620 | 7980
| св. 1000 | кран | 8330 | 8730
4.2.2.11 | Окраска задвижки в надземном исполнении при диаметре задвижки, мм
| до 100 включ. | задвижка | 250 | 260
| св. 100 до 200 включ. | задвижка | 250 | 260
| св. 200 до 300 включ. | задвижка | 330 | 340
| св. 300 до 400 включ. | задвижка | 330 | 340
| св. 400 до 500 включ. | задвижка | 330 | 340
| св. 500 | задвижка | 410 | 440
4.2.2.12 | Окраска задвижки в колодце при диаметре задвижки, мм
| до 100 включ. | задвижка | 1670 | 1770
4.2.2.12. | св. 100 до 200 включ. | задвижка | 2370 | 2510
| св. 200 до 300 включ. | задвижка | 3110 | 3300
| св. 300 до 400 включ. | задвижка | 3820 | 4010
| св. 400 до 500 включ. | задвижка | 4540 | 4760
| св. 500 до 600 включ. | задвижка | 5250 | 5560
| св. 600 до 700 включ. | задвижка | 5970 | 6250
| св. 700 до 800 включ. | задвижка | 6680 | 7070
| св. 800 до 900 включ. | задвижка | 7400 | 7750
| св. 900 до 1000 включ. | задвижка | 8110 | 8500
4.2.2.12. | св. 1000 | задвижка | 8830 | 9250
4.2.2.13 | Замена задвижки/крана шарового в надземном исполнении при диаметре газопровода, мм
| до 100 включ. | задвижка/ кран | 5340 | 5660
| св. 100 до 200 включ. | задвижка/ кран | 6820 | 7230
| св. 200 до 300 включ. | задвижка/ кран | 8320 | 8820
| св. 300 | задвижка/ кран | 9820 | 10410
4.2.2.14 | Замена задвижки/крана шарового в колодце при диаметре газопровода, мм
| до 100 включ. | задвижка/ кран | 6940 | 7430
| св. 100 до 200 включ. | задвижка/ кран | 8960 | 9520
| св. 200 до 300 включ. | задвижка/ кран | 11590 | 12180
4.2.2.14. | св. 300 до 400 включ. | задвижка/ кран | 13680 | 14370
| св. 400 до 500 включ. | задвижка/ кран | 15760 | 16560
| св. 500 до 600 включ. | задвижка/ кран | 20040 | 21200
| св. 600 до 700 включ. | задвижка/ кран | 22380 | 23680
| св. 700 до 800 включ. | задвижка/ кран | 24710 | 26150
| св. 800 до 900 включ. | задвижка/ кран | 27060 | 28630
| св. 900 до 1000 включ. | задвижка/ кран | 29400 | 31100
4.2.2.14 | св. 1000 | задвижка/ кран | 31730 | 33580
4.2.2.15 | Замена крана шарового, установленного в грунте под ковер при диаметре газопровода, мм
| до 100 включ. | кран | 3050 | 3200
| св. 100 до 200 включ. | кран | 5240 | 5590
| св. 200 | кран | 7790 | 8260
4.2.2.16 | Вынос задвижки, установленной в колодце в надземное положение при диаметре газопровода, мм
| до 100 включ. | задвижка | 23180 | 24280
| св. 100 до 200 включ. | задвижка | 26430 | 27680
| св. 200 до 300 включ. | задвижка | 30380 | 32080
4.2.2.16. | св. 300 до 400 включ. | задвижка | 33710 | 35600
| св. 400 до 500 включ. | задвижка | 37040 | 39110
| св. 500 до 600 включ. | задвижка | 42990 | 45400
| св. 600 до 700 включ. | задвижка | 46550 | 49150
| св. 700 до 800 включ. | задвижка | 50090 | 52890
| св. 800 до 900 включ. | задвижка | 53630 | 56650
| св. 900 до 1000 включ. | задвижка | 57180 | 60390
| св. 1000 | задвижка | 60730 | 64140
4.2.2.17 | Окраска ограждения запорной арматуры | м2 ограждения | 850 | 900
4.2.2.18 | Замена ограждения/ поврежденного участка ограждения запорной арматуры | пог. м ограждения | 1870 | 1980

## 4 раздел_3гл
РАЗДЕЛ 4 ТЕХНИЧЕСКОЕ ОБСЛУЖИВАНИЕ И РЕМОНТ ОБЪЕКТОВ СЕТИ ГАЗОРАСПРЕДЕЛЕНИЯ
4. 3. ЭЛЕКТРОХИМИЧЕСКАЯ ЗАЩИТА ГАЗОПРОВОДОВ ОТ КОРРОЗИИ
4.3.1. УСТАНОВКА (МОНТАЖ), ПУСК И НАЛАДКА СРЕДСТВ ЗАЩИТЫ
Наименование работ и газового оборудования |  | Единица измерения | Цена 2024 г., руб.
|  |  | для прочих потребителей (кроме населения) (без НДС) | для населения (с НДС)
4.3.1.1. | Установка опытной автоматической катодной станции на сложных электронных схемах с применением передвижной лаборатории ПЗЛК при забивке металлических электродов до 10 | станция | 20740
4.3.1.2. | То же, при забивке металлических электродов от 11 до 15 | " | 23930
4.3.1.3. | То же, при забивке металлических электродов от 16 до 20 | " | 27920
4.3.1.4. | То же, при забивке металлических электродов от 21 до 25 | " | 31920
4.3.1.5. | То же, при забивке металлических электродов от 26 до 30 | " | 35910
(При забивке сверх 30 электродов на каждый последующий электрод применяется коэф.0,02; составом работ предусмотрено измерение разности потенциалов в одной точке при включенной и выключенной ПЗЛК, при большем количестве измерений в пунктах 6.1.1. - 6.1.5. применять цену по п.6.1.5.)
4.3.1.6. | Установка опытного усиленного дренажа с применением ПЗЛК | дренаж | 2330
4.3.1.7. | Монтаж и установка поляризованного дренажа | дренаж | 8810 | 9430
4.3.1.8. | То же, усиленного электродренажа | " | 12330
4.3.1.9. | Установка катодной станции на постаменте | станция | 8370
4.3.1.10. | То же, на кирпичной стене | " | 11300
4.3.1.11. | Установка и наладка протекторной защиты | протект.гр | 8000
4.3.1.12. | Установка электроперемычки на подземном трубопроводе | перемычка | 11230
4.3.1.13. | Установка медно-сульфатного электрода длительного действия | МЭД | 1790
4.3.1.14. | Монтаж и установка универсального блока совместной защиты УБСЗ | блок | 5770
4.3.1.15. | Установка контактного устройства на анодном заземлении в колодце | контактное устр-во | 4740
4.3.1.16. | Установка контактного устройства на анодном заземлении в ковере | " | 3200
4.3.1.17. | Установка муфты на кабеле | муфта | 4620
4.3.1.18. | Пооперационный контроль при строительстве средств защиты от электрохимической коррозии | ЭЗУ | 6170
(При повторном вызове применять коэф.0,8)
4.3.1.19. | Наладка катодных преобразователей на месте установки | станция | 4770
4.3.1.20. | Наладка дренажной защиты на месте установки станции | " | 4270
4.3.1.21. | Пуск и наладка универсального блока совместной защиты на месте установки | блок | 2920
4.3.1.22. | Приемка в эксплуатацию шунтирующих перемычек | перемычка | 370
4.3.1.23. | Прием в эксплуатацию КИП | КИП | 1410
4.3.1.24. | Прием в эксплуатацию электрохимических устройств | устройство | 8080
4.3.1.25. | Приемка в эксплуатацию изолирующих соединений (ИФС, ТИС, ИС и другие) | фланец | 2950 | 3140
4.3.1.26. | Проверка, регулировка и испытание под максимальной нагрузкой ЭЗУ в течение 6 часов на поляризованном дренаже | ЭЗУ | 1810 | 1910
(На каждые последующие 6 часов в пунктах 6.1.26. - 6.1.28. применять коэф.0,7)
4.3.1.27. | Проверка, регулировка и испытание под максимальной нагрузкой ЭЗУ в течение 6 часов на усиленном дренаже | " | 4740
4.3.1.28. | Проверка, регулировка и испытание под максимальной нагрузкой станции электрокатодной защиты с управляемыми выпрямителями | ЭЗУ | 5630
4.3.1.29. | То же, с неуправляемыми выпрямителями | " | 2760
4.3.1.30. | Присоединение потенциалоуравнивающих продольных и поперечных перемычек | перемычка | 2430
4.3.1.31. | Присоединение потенциалоуравнивающих электроперемычек | " | 5610
4.3.1.32. | Предустановочный контроль оборудования преобразователей поляризованного дренажа и блока совместной защиты | блок ЭЗУ | 4810
4.3.1.33. | Предустановочный контроль оборудования преобразователей дренажной установки на сложных электронных схемах | " | 17730
4.3.1.34. | Предустановочный контроль оборудования преобразователей катодной установки на сложных электронных схемах | " | 7710
4.3.1.35. | Предустановочный контроль оборудования преобразователей неавтоматической катодной установки | " | 5770
4.3.1.36. | То же, протекторной защиты | протект.гр | 3550
4.3.1.37. | То же, анодных заземлителей | заземли-тель | 2690
4.3.1.38. | Испытание изоляции электрических кабелей | присоеди-нение | 2770
4.3.1.39. | Монтаж анодного горизонтального заземлителя из чугунных труб при длине электродов и труб до 3-х метров | электрод | 6540 | 6950
(На каждый последующий электрод в пунктах 6.1.39 - 6.1.40 применять к цене коэф.0,4)
4.3.1.40. | Монтаж анодного горизонтального заземлителя из чугунных труб при длине электродов и труб до 6 метров | " | 7610 | 8080
4.3.1.41. | Монтаж анодного вертикального заземлителя из чугунных труб при длине электродов и труб до 3-х метров | " | 9820 | 10430
(На каждый последующий электрод в пунктах 6.1.41 - 6.1.44 применять к цене коэф.0,3)
4.3.1.42. | Монтаж анодного вертикального заземлителя из чугунных труб при длине электродов и труб до 6 метров | " | 11450 | 12150
4.3.1.43. | Монтаж анодного вертикального заземлителя из чугунных труб при длине электродов до 6 м и труб до 3 м | " | 18170 | 19300
4.3.1.44. | Монтаж анодного вертикального заземлителя из чугунных труб при длине электродов до 12 м и труб до 6 м | электрод | 22060
4.3.1.45. | Монтаж глубинного анодного вертикального заземлителя из чугунных труб при длине электродов до 24 м и труб до 6 м | " | 31800
4.3.1.46. | Монтаж глубинного анодного вертикального заземлителя из чугунных труб при длине электродов до 36 м и труб до 6 м | " | 45780
4.3.1.47. | Монтаж глубинного анодного вертикального заземлителя из чугунных труб при длине электродов до 48 м и труб до 6 м | " | 65920
4.3.1.48. | Монтаж анодного горизонтального заземлителя из углеграфитовых электродов при длине электродов и труб до 3-х метров | " | 5870
(На каждый последующий электрод в пунктах 6.1.48 - 6.1.49 применять к цене коэф.0,4)
4.3.1.49. | То же, при длине электродов и труб до 6 метров | " | 6740
4.3.1.50. | Монтаж анодного вертикального заземлителя из углеграфитовых электродов при длине электродов и труб до 3-х метров | " | 8860
(На каждый последующий электрод в пунктах 6.1.50 - 6.1.53 применять к цене коэф.0,3)
4.3.1.51. | То же, при длине электродов и труб до 6 метров | " | 10130
4.3.1.52. | То же, при длине электродов до 6 м и труб до 3 метров | " | 16090
4.3.1.53. | То же, при длине электродов до 12 м и труб до 6 метров | " | 19500
4.3.1.54. | Монтаж горизонтального анодного заземлителя из профильной стали, водогазопроводных труб и железнодорожных рельсов при длине до 6 метров | " | 5990
(На каждый последующий электрод применять коэф.0,25)
4.3.1.55. | Монтаж вертикального анодного заземлителя из железокремниевых электродов при длине электродов до 7 метров | " | 15880
(На каждый последующий электрод применять коэф.0,3)
4.3.1.56. | То же, при длине электродов до 14 метров | " | 21170
4.3.1.57. | Монтаж контрольно-измерительного пункта на трубопроводе без электрода сравнения | КИП | 4570
4.3.1.58. | То же, с электродом сравнения длительного действия | " | 6070
4.3.1.59. | Устройство защитного вертикального заземления | заземле-ние | 1040
4.3.1.60. | Прокладка дренажного кабеля в траншее (без стоимости кабеля) | 100 м | 16460
4.3.1.61. | Прокладка кабеля питания в траншеях | " | 12460
4.3.1.62. | Прокладка кабеля в стальной трубе по стенам или опорам | " | 8970
4.3.1.63. | Прокладка провода в стальной трубе по стенам или опорам | " | 5330
4.3.1.64. | Подвеска кабеля между опорами | " | 4480
4.3.1.65. | Подключение кабеля к трубопроводу в колодце (ковере) | подключе-ние | 5230
4.3.1.66. | Подключение кабеля к трубопроводу в грунте | " | 3740
4.3.1.67. | Подключение кабеля к рельсам трамвая в колодце (ковере) | " | 5650
4.3.1.68. | Подключение кабеля к рельсам трамвая в грунте | " | 4380
4.3.1.69. | Монтаж узла учета электроэнергии | узел | 1160
4.3.1.70. | Монтаж опоры воздушной линии | опора | 7180
4.3.1.71. | Установка опознавательных знаков | знак | 1160
4.3.1.72. | То же, с опорным столбиком | " | 1790
Глава 4.3.2. ТЕХНИЧЕСКОЕ ОБСЛУЖИВАНИЕ ЭЛЕКТРОЗАЩИТНЫХ УСТРОЙСТВ
4.3.2.1. | Измерение разности потенциалов визуальными приборами. Место измерения: "сооружение-сооружение" | пункт измерения | 1570
4.3.2.2. | Измерение разности потенциалов визуальными приборами. Место измерения: "рельс-земля" | " | 1670
4.3.2.3. | Измерение разности потенциалов визуальными приборами. Место измерения стальным или медно-сульфатным электродом: "сооружение-земля" | " | 1550 | 1650
4.3.2.4. | Измерение разности потенциалов самопишущими приборами. Место измерения: "сооружение-земля" при снятии показаний в течение
| 4 часов | " | 3580 | 3800
| 8 часов | " | 3870 | 4110
| 24 часов | " | 5560 | 5900
4.3.2.5. | Измерение разности потенциалов самопишущими приборами. Место измерения: "сооружение-сооружение", "рельс-земля" при снятии показаний в течение
| 4 часов | " | 4400 | 4670
| 8 часов | " | 4780 | 5080
| 24 часов | " | 6330 | 6730
4.3.2.6. | Измерение разности потенциалов методом выносного электрода до 0,5 км подземного сооружения | 100 м | 1700
4.3.2.7. | То же, при длине подземного сооружения св. 0,5 км | 100 м | 2690
4.3.2.8. | Измерение разности потенциалов визуальными приборами между протектором и землей или в цепи протектора | пункт измерения | 2580
4.3.2.9. | Измерение сопротивления визуальными приборами между протектором и газопроводом | " | 1290
4.3.2.10. | Измерение сопротивления дренажной цепи катодной защиты | установка | 2750
4.3.2.11. | Измерение сопротивления рельсового стыка при помощи стыкомера | стык | 490
4.3.2.12. | То же, при помощи двух милливольтметров | " | 840
4.3.2.13. | Измерение удельного электрического сопротивления грунта при расстоянии между точками до 200 м | пункт измерения | 910
4.3.2.14. | Измерение удельного электрического сопротивления грунта при расстоянии между точками от 200 м до 500 м | " | 1170
4.3.2.15. | Измерение сопротивления растеканию тока заземляющих устройств или анодного заземления | " | 1000
4.3.2.16. | Измерение проточного и поперечного градиента потенциала | " | 1940
4.3.2.17. | Измерение поляризационного потенциала с накопительным конденсатором на КИП, оборудованных МЭСД АКХ | КИП | 1960
4.3.2.18. | То же, не оборудованных МЭСД АКХ | " | 2790
4.3.2.19. | Определение опасного действия переменного тока | пункт измерения | 2100
4.3.2.20. | Определение полярности омического падения потенциала между сооружением и вспомогательным электродом сравнения | " | 2800
4.3.2.21. | Определение наличия блуждающих токов в земле при измерении "земля-земля" | " | 4120
4.3.2.22. | Определение наличия блуждающих токов в земле при измерении "земля-металлическое сооружение" | " | 1930
4.3.2.23. | Определение коррозионной агрессивности грунта по плотности катодного тока | " | 1710
4.3.2.24. | Определение коррозионной агрессивности грунта по удельному электрическому сопротивлению в лабораторных условиях | " | 3660
4.3.2.25. | Определение величины и направления тока в трубопроводе | измерение | 3460
4.3.2.26. | Поверка исправности изолирующего фланцевого (муфтового) соединения на вводах газопровода с выдачей заключения | фланец | 1000 | 1040
4.3.2.27. | Проверка исправности электроперемычек с выдачей заключения | перемычка | 1440
4.3.2.28. | Проверка исправности контрольно-измерительного пункта, оборудованного медно-сульфатным электродом длительного действия | КИП | 2870
4.3.2.29. | Технический осмотр протекторной защиты при измерении стальным электродом сравнения | протектор.защита | 5040
4.3.2.30. | Технический осмотр протекторной защиты при измерении медно-сульфатным электродом сравнения | " | 4520
4.3.2.31. | Технический осмотр автоматической станции катодной защиты на сложных электронных схемах с системой телеметрии | станция | 3500
(В состав работ включено измерение разности потенциалов "сооружение-земля" в точке дренирования, при большем количестве измерений в пп. 6.2.31-6.2.33 использовать цены п. 6.1.3)
4.3.2.32. | Технический осмотр автоматической станции катодной защиты на электронных схемах средней сложности | " | 2700
4.3.2.33. | Технический осмотр неавтоматической станции катодной защиты | " | 2470
4.3.2.34. | Технический осмотр усиленной дренажной установки на сложных электронных схемах | установка | 3680
4.3.2.35. | Технический осмотр усиленной дренажной установки на электронных схемах средней сложности | " | 3200
4.3.2.36. | Технический осмотр поляризованной дренажной установки | " | 2980 | 3140
4.3.2.37. | Технический осмотр блока совместной защиты | блок | 2470
4.3.2.38. | Проверка эффективности действия катодной или дренажной установки на сложных электронных схемах при измерении разности потенциалов
| до 4 пунктов | установка | 13180
| до 6 пунктов | " | 20130
| до 8 пунктов | " | 26560
| до 10 пунктов | " | 32200
(При измерении разности потенциалов сверх 10 пунктов на каждый последующий пункт применять коэф.0,085)
4.3.2.39. | Проверка эффективности действия катодной или дренажной установки на средних электронных схемах при измерении разности потенциалов
| до 4 пунктов | установка | 11370
| до 6 пунктов | установка | 17340
| до 8 пунктов | " | 22900
| до 10 пунктов | " | 27750
(При измерении разности потенциалов сверх 10 пунктов на каждый последующий пункт применять коэф.0,085)
4.3.2.40. | Проверка эффективности действия неавтоматической катодной или поляризованной дренажной установки на средних электронных схемах при измерении разности потенциалов
| до 4 пунктов | установка | 10590
| до 6 пунктов | " | 16170
| до 8 пунктов | " | 21340
| до 10 пунктов | " | 25870
(При измерении разности потенциалов сверх 10 пунктов на каждый последующий пункт применять коэф.0,085)
4.3.2.41. | Периодическая регулировка (наладка) режима работы автоматической ЭЗУ на сложных электронных схемах | " | 2900
(В состав работ включено измерение разности потенциалов "сооружение-земля" в точке дренирования, при большем количестве измерений в пп. 6.2.41 - 6.2.43 использовать п. 6.2.3)
4.3.2.42. | Периодическая регулировка (наладка) режима работы автоматической ЭЗУ на электронных схемах средней сложности | установка | 2490
4.3.2.43. | Периодическая регулировка (наладка) режима работы неавтоматической ЭЗУ | " | 2350
4.3.2.44. | Проверка, регулировка и испытание под максимальной нагрузкой поляризованного дренажа | дренаж | 1810 | 1910
4.3.2.45. | Проверка, регулировка и испытание под максимальной нагрузкой усиленного дренажа с магнитными усилителями | " | 4460
4.3.2.46. | Проверка, регулировка и испытание под максимальной нагрузкой усиленного дренажа с электронной системой регулирования | " | 3880
4.3.2.47. | Проверка, регулировка и испытание под максимальной нагрузкой станции катодной защиты с неуправляемыми выпрямителями | установка | 2660
4.3.2.48. | Проверка, регулировка и испытание под максимальной нагрузкой станции катодной защиты с управляемыми выпрямителями | " | 5260
4.3.2.49. | Определение трассы газопровода и сбор данных коррозионного состояния подземного газопровода с помощью передвижной лаборатории | км | 3390
4.3.2.50. | Измерение сопротивления растеканию тока (замер контура защитных заземлений) | измерение | 1370 | 1430
4.3.2.51. | Измерение сопротивления петли фаза-ноль | пункт изм. | 120
Примечания
1 | Тех.обслуживание электрохимзащиты газопроводов от коррозии включает проверку эффективности работы защиты и тех.осмотр ЭЗУ.
2 | Работы по электрохимической защите газопроводов от коррозии выполняет монтер по защите подземных трубопроводов от коррозии.
Глава 4.3.3. ТЕКУЩИЙ И КАПИТАЛЬНЫЙ РЕМОНТ
Наименование работ и газового оборудования |  | Единица измерения | Цена 2024 г., руб.
|  |  | для прочих потребителей (кроме населения) (без НДС) | для населения (с НДС)
4.3.3.1. | Демонтаж установки усиленного дренажа при массе до 100 кг | ЭЗУ | 2700
4.3.3.2. | Демонтаж установки усиленного дренажа при массе свыше 100 кг | " | 3900
4.3.3.3. | Демонтаж установки поляризованного дренажа массой до 100 кг | " | 1560 | 1650
4.3.3.4. | Демонтаж установки поляризованного дренажа массой свыше 100 кг | " | 2470 | 2600
4.3.3.5. | Демонтаж станции катодной защиты при массе до 100 кг | " | 3370
4.3.3.6. | Демонтаж станции катодной защиты при массе свыше 100 кг | " | 4460
4.3.3.7. | Внешний осмотр автоматической ЭЗУ с составлением дефектной ведомости | " | 1240
4.3.3.8. | Внешний осмотр неавтоматической ЭЗУ с составлением дефектной ведомости | " | 1140
4.3.3.9. | Ремонт электронного (электромагнитного) блока управления ЭЗУ при количестве заменяемых деталей
| до 2 | блок | 910
| до 5 | блок | 1920
| до 8 | " | 2910
| до 10 | " | 3630
4.3.3.10. | Ремонт питающего трансформатора блока управления ЭЗУ на сложных электронных схемах | трансфор-матор | 13030
4.3.3.11. | Ремонт питающего трансформатора блока управления неавтоматической катодной станции или поляризованного дренажа | " | 10470
4.3.3.12. | Ремонт импульсного трансформатора блока управления ЭЗУ на сложных электронных схемах | " | 8050
4.3.3.13. | Ремонт импульсного трансформатора блока управления неавтоматической катодной станции или поляризованного дренажа | " | 6460
4.3.3.14. | Ремонт импульсного трансформатора электроизмерительного блока ЭЗУ на сложных электронных схемах | " | 7400
4.3.3.15. | Ремонт импульсного трансформатора электроизмерительного блока неавтоматической катодной станции или поляризованного дренажа | " | 5940
4.3.3.16. | Ремонт силового трансформатора ЭЗУ на сложных электронных схемах | " | 32980
4.3.3.17. | Ремонт силового трансформатора неавтоматической катодной станции или поляризованного дренажа | трансфор-матор | 26490
4.3.3.18. | Ремонт электроизмерительного блока на автоматической ЭЗУ при количестве деталей блока
| до 2 | блок | 780
| до 5 | " | 1780
| до 8 | " | 2660
| до 10 | " | 3350
4.3.3.19. | Ремонт вентильных блоков на ЭЗУ при количестве заменяемых диодов до двух | " | 2370
4.3.3.20. | То же, при количестве заменяемых диодов свыше двух | " | 3200
4.3.3.21. | Ремонт дросселя магнитного усилителя ЭЗУ на сложных электронных схемах | дроссель | 4980
4.3.3.22. | Ремонт дросселя магнитного усилителя неавтоматической катодной станции или поляризованного дренажа | " | 4030
4.3.3.23. | Ремонт сглаживающего дросселя ЭЗУ на сложных электронных схемах | " | 7080
4.3.3.24. | Ремонт сглаживающего дросселя неавтоматической катодной станции или поляризованного дренажа | дроссель | 5680
4.3.3.25. | Ремонт контактного устройства на анодном заземлении в ковере или колодце | контактное устр-во | 4120
4.3.3.26. | Ремонт контактного устройства на анодном заземлении на рельсах электрического транспорта | " | 3410
4.3.3.27. | Ремонт контактного устройства на трубопроводе в ковере или колодце | " | 4480
4.3.3.28. | Ремонт изолирующих фланцевых соединений с заменой двух втулок | соедине-ние | 610 | 680
(На каждые последующие две втулки применять коэф.0,7)
4.3.3.29. | Ремонт изолирующих фланцевых соединений с заменой изолирующей прокладки | " | 1460
4.3.3.30. | Ремонт контрольно-измерительного пункта на трубопроводе, оборудованном медно-сульфатным электродом сравнения длительного действия | КИП | 8000
4.3.3.31. | Определение мест повреждения дренажного кабеля приборным методом | 10 м кабеля | 3940
4.3.3.32. | Замена трансформатора измерительного прибора | трансфор-матор | 1820
4.3.3.33. | Замена теристора ЭЗУ | теристор | 1520
4.3.3.34. | Замена потенциометра | потенцио-метр | 580
4.3.3.35. | Замена электрической кабельной линии при массе кабеля 10 кг | 1 м кабеля | 1290
4.3.3.36. | Ремонт воздушной линии питания | одна неиспр-ть | 6280
4.3.3.37. | Окраска шкафа | шкаф | 1040
4.3.3.38. | Устранение повреждений шкафа поляризованной дренажной установки | стенка шкафа | 750
4.3.3.39. | Устранение повреждений шкафа усиленной дренажной установки | " | 640
4.3.3.40. | Устранение повреждений шкафа катодной установки с неуправляемыми выпрямителями | " | 810
4.3.3.41. | Устранение повреждений шкафа катодной установки с управляемыми выпрямителями | " | 1000
4.3.3.42. | Изготовление подставки из уголка | подставка | 1660
4.3.3.43. | Изготовление коробки для отключающего устройства | коробка | 3700
4.3.3.44. | Изготовление кроссовок (жгутов) с разъемами для преобразователей станции катодной защиты | кроссовка (жгут) | 1510
4.3.3.45. | То же, для преобразователей дренажной установки | " | 8270
4.3.3.46. | Изготовление панелей из стеклопластика или текстолита для дренажных установок всех типов и преобразователей катодных станций | панель | 1990
4.3.3.47. | Ремонт переключателя | переключ. | 1790
4.3.3.48. | Замена одного болта, гайки и двух шайб изолирующих фланцевых соединений | соедине-ние | 80 | 90

## 4 раздел_4гл
РАЗДЕЛ 4 ТЕХНИЧЕСКОЕ ОБСЛУЖИВАНИЕ И РЕМОНТ ОБЪЕКТОВ СЕТИ ГАЗОРАСПРЕДЕЛЕНИЯ
4.4 ПУНКТЫ РЕДУЦИРОВАНИЯ ГАЗА
4.4.1 МОНИТОРИНГ
Наименование работ/услуг |  | Единица измерения | Цена 2024 г., руб.
|  |  | для прочих потребителей (кроме населения) (без НДС) | для населения (с НДС)
4.4.1.1 | Технический осмотр ГРП при количестве линий редуцирования
| - одна | ГРП | 640
| - две | ГРП | 1140
| - три | ГРП | 1510
| - четыре | ГРП | 1910
| - пять | ГРП | 2120
| - шесть | ГРП | 2310
4.4.1.1. | - семь | ГРП | 2510
| - восемь | ГРП | 2700
П р и м е ч а н и е - В зимний период применять коэф. 1,2.
4.4.1.2 | Технический осмотр ГРПШ при количестве линий редуцирования
| - одна | ГРПШ | 340 | 350
| - две | ГРПШ | 550 | 580
П р и м е ч а н и е - В зимний период применять коэф. 1,2.
4.4.1.3 | Проверка срабатывания защитной арматуры | ПЗК | 1210 | 1270
4.4.1.4 | Проверка срабатывания предохранительной арматуры | ПСК | 560 | 600
4.4.1.5 | Проверка перепада давления на фильтре | проверка | 480
4.4.1.6 | Проверка работоспособности задвижки | задвижка | 620
4.4.1.7. | Проверка параметров срабатывания и настройка регулятора давления, мм
| до 100 включ. | регулятор | 1450 | 1520
| св. 100 до 200 включ. | регулятор | 2160 | 2290
4.4.2 ТЕХНИЧЕСКОЕ ОБСЛУЖИВАНИЕ
4.4.2.1 | Техническое обслуживание газопроводов и технических устройств ГРП при количестве линий редуцирования
| - одна | ГРП | 5520
| - две | ГРП | 8960
| - три | ГРП | 11420
| - четыре | ГРП | 14890
| - пять | ГРП | 19390
| - шесть | ГРП | 25110
| - семь | ГРП | 32600
4.4.2.1. | - восемь | ГРП | 42720
4.4.2.2 | Техническое обслуживание прибора учета газа в пункте редуцирования газа | прибор учета газа | 490
4.4.2.3 | Техническое обслуживание газопроводов и технических устройств ГРПШ при количестве линий редуцирования
| - одна | ГРПШ | 3110 | 3300
| - две | ГРПШ | 6070 | 6380
4.4.2.4 | Техническое обслуживание РДГК-6, РДГК-10, РДГД-20 и другой аналогичной редукционной арматурой, установленной в ГРПШ, ГРУ | регулятор | 1960 | 2090
4.4.2.5 | Техническое обслуживание РДНК-400, РДСК-50 и другой аналогичной редукционной арматуры, установленной в ГРП, ГРПБ, ГРПШ, ГРУ | регулятор | 2980 | 3150
4.4.2.6 | Чистка крестовины РДГК-10 и другой аналогичной редукционной арматуры | регулятор | 1380
4.4.2.7 | Регулировка хода штока РДГК-10 и другой аналогичной редукционной арматуры | регулятор | 690
4.4.2.8 | Замена втулки РДГК-10 и другой аналогичной редукционной арматуры | регулятор | 1380
4.4.2.9 | Продувка импульсных трубок в пункте редуцирования газа | пункт | 2060
4.4.2.10 | Очистка газового оборудования пункта редуцирования газа от конденсата при диаметре газопровода, мм
| до 50 включ. | пункт | 2950
| св. 50 до 100 включ. | пункт | 4450
| св. 100 до 200 включ. | пункт | 6450
4.4.3 ТЕКУЩИЙ И КАПИТАЛЬНЫЙ РЕМОНТ
4.4.3.1. | Текущий ремонт ШРП с регулятором давления РДГК-6, РДГК-10, РДГД-20 и другой аналогичной редукционной арматурой. | пункт | 16990 | 17850
4.4.3.2. | Текущий ремонт ШРП, ПГБ, ГРУ, ГРП с регулятором давления РДНК-400, РДСК-50 и другой аналогичной редукционной арматуры или регулятором давления с большей пропускной способностью | пункт | 22270 | 23380
4.4.3.3 | Очистка фильтра типа ФВ диаметром, мм
| до 100 включ. | фильтр | 990
| св. 100 до 200 включ. | фильтр | 1470
| св. 200 до 300 включ. | фильтр | 1950
4.4.3.4 | Устранение утечки газа из резьбового соединения | соединение | 330
4.4.3.5 | Замена фильтрующего элемента фильтра типа ФВ диаметром, мм
| до 100 включ. | фильтр | 1020
| св. 100 до 200 включ. | фильтр | 1180
| св. 200 до 300 включ. | фильтр | 1570
4.4.3.6 | Замена фильтрующего элемента фильтра типа ФС | фильтр | 2590
4.4.3.7 | Замена мембраны редукционной арматуры типа
| - РДУК-2-50, РДБК1-50, РДГ-50 и другой аналогичной арматуры | мембрана | 5920
| - РДУК-2-100, РДБК1-100, РДГ-80 и другой аналогичной арматуры | мембрана | 6980
| - РДУК-2-200, РДБК1-200, РДГ-150 и другой аналогичной арматуры | мембрана | 8730
4.4.3.8 | Замена клапана редукционной арматуры типа
| - РДУК-2-50, РДБК1-50, РДГ-50 и другой аналогичной арматуры | клапан | 4800
| - РДУК-2-100, РДБК1-100, РДГ-80 и другой аналогичной арматуры | клапан | 6020
| - РДУК-2-200, РДБК1-200, РДГ-150 и другой аналогичной арматуры | клапан | 6780
4.4.3.9 | Замена седла клапана редукционной арматуры типа
| - РДУК-2-50, РДБК1-50, РДГ-50 и другой аналогичной арматуры | седло | 5870
| - РДУК-2-100, РДБК1-100, РДГ-80 и другой аналогичной арматуры | седло | 7380
| - РДУК-2-200, РДБК1-200, РДГ-150 и другой аналогичной арматуры | седло | 7110
4.4.3.10
| - РДУК-2-50, РДБК1-50, РДГ-50 и другой аналогичной арматуры | шток | 4840
| - РДУК-2-100, РДБК1-100, РДГ-80 и другой аналогичной арматуры | шток | 6030
| - РДУК-2-200, РДБК1-200, РДГ-150 и другой аналогичной арматуры | шток | 6790
4.4.3.11 | Замена пружины пилота редукционной арматуры | пружина | 2420
4.4.3.12 | Замена мембраны пилота редукционной арматуры | мембрана | 3220
4.4.3.13 | Замена пружины защитной арматуры при диаметре газопровода, мм
| до 100 включ. | пружина | 1250
4.4.3.13. | св. 100 до 200 включ. | пружина | 1290
4.4.3.14 | Замена мембраны защитной арматуры при диаметре газопровода, мм
| до 100 включ. | мембрана | 3940
| св. 100 до 200 включ. | мембрана | 4290
4.4.3.15 | Замена пружины предохранительной арматуры | пружина | 1600
4.4.3.16 | Замена мембраны предохранительной арматуры | мембрана | 2780
4.4.3.17 | Замена резинового уплотнителя предохранительной арматуры | уплотнитель | 2350
4.4.3.18 | Замена пружины редукционной арматуры типа РД-32М и другой аналогичной арматуры | пружина | 1140 | 1210
4.4.3.19 | Замена мембраны редукционной арматуры типа РД-32М и другой аналогичной арматуры | мембрана | 2420 | 2540
4.4.3.20 | Замена пружины редукционной арматуры типа РД-50М и другой аналогичной арматуры | пружина | 1430 | 1510
4.4.3.21 | Замена мембраны редукционной арматуры типа РД-50М и другой аналогичной арматуры | мембрана | 3710 | 3900
4.4.3.22 | Замена прокладки редукционной арматуры типа РДГК-6 и другой аналогичной арматуры | прокладка | 160 | 160
4.4.3.23 | Замена фильтра редукционной арматуры типа РДГК-10 и другой аналогичной арматуры | фильтр | 310 | 340
4.4.3.24 | Замена мембраны защитной арматуры при ремонте редукционной арматуры типа РДГК-10 и другой аналогичной арматуры | мембрана | 1470 | 1560
4.4.3.25 | Замена прокладок на входе и выходе редукционной арматуры типа РДГК-10 и другой аналогичной арматуры | прокладка | 250 | 260
4.4.3.26 | Замена штока редукционной арматуры типа РДГК-10 и другой аналогичной арматуры | втулка | 990 | 1040
4.4.3.27 | Замена резинки клапана редукционной арматуры типа РДГК-10 и другой аналогичной арматуры | резинка | 990 | 1040
4.4.3.28 | Замена мембраны редукционной арматуры типа РДГК-6 или РДГК-10 и другой аналогичной арматуры | мембрана | 1960 | 2090
4.4.3.29 | Замена мембраны редукционной арматуры типа РДНК-400, РДСК-50 и другой аналогичной арматуры | мембрана | 2720 | 2800
4.4.3.30 | Замена импульсной трубки регулятора | трубка | 3350 | 3530
4.4.3.31 | Окраска ГРПШ | м2 | 820 | 860
4.4.3.32 | Замена регулятора давления диаметром, мм
| до 100 включ. | регулятор | 7700
| св. 100 до 200 включ. | регулятор | 9870
| св. 200 до 300 включ. | регулятор | 11460
| св. 300 | регулятор | 13240
4.4.3.33 | Замена защитной арматуры при диаметре газопровода, мм
| до 100 включ. | клапан | 6330
| св. 100 до 200 включ. | клапан | 6860
4.4.3.34 | Замена предохранительной арматуры | клапан | 1960
4.4.3.35 | Замена фильтра при диаметре газопровода, мм
| до 100 включ. | фильтр | 3940
| св. 100 до 200 включ. | фильтр | 4600
4.4.3.35. | св. 200 до 300 включ. | фильтр | 5240
| св. 300 | фильтр | 5920
4.4.3.36 | Замена прибора учета газа в пункте редуцирования газа, мм
| до 100 включ. | прибор учета газа | 5830
| св. 100 до 200 включ. | прибор учета газа | 7560
4.4.3.37 | Замена пружинного манометра | КИП | 380
4.4.3.38 | Замена ГРПШ | шкаф | 18000 | 19000
4.4.3.39 | Отключение в колодце пункта редуцирования газа | пункт | 850
4.4.3.40 | Отключение пункта редуцирования газа | пункт | 160 | 170
4.4.3.41 | Включение пункта редуцирования газа после отключения в колодце | пункт | 900
4.4.3.42 | Включение пункта редуцирования газа после отключения | пункт | 960 | 1020
4.4.3.43 | Восстановление окраски молниеприемника и токоотводов | м2 | 460
П р и м е ч а н и е - При работе с подъемника к цене применять коэф. 1,2.
4.4.4 КОНСЕРВАЦИЯ И ЛИКВИДАЦИЯ
4.4.4.1 | Консервация пункта редуцирования газа | пункт | 2710
4.4.4.2 | Расконсервация пункта редуцирования газа | пункт | 2340
4.4.4.3 | Ликвидация/демонтаж оборудования пункта редуцирования газа | пункт | 59040

## 4 раздел_5гл
РАЗДЕЛ 4 ТЕХНИЧЕСКОЕ ОБСЛУЖИВАНИЕ И РЕМОНТ ОБЪЕКТОВ
СЕТИ ГАЗОРАСПРЕДЕЛЕНИЯ
4.5. РЕЗЕРВУАРНЫЕ, ИСПАРИТЕЛЬНЫЕ И ГРУППОВЫЕ БАЛОННЫЕ УСТАНОВКИ СУГ
4.5.1. ТЕХНИЧЕСКОЕ ОБСЛУЖИВАНИЕ РЕЗЕРВУАРНЫХ И ГАЗОБАЛОННЫХ УСТАНОВОК.
ТЕХНИЧЕСКОЕ ОСВИДЕТЕЛЬСТВОВАНИЕ ЕМКОСТЕЙ
Наименование работ и газового оборудования |  | Единица измерения | Цена 2024 г., руб.
|  |  | для прочих потребителей (кроме населения) (без НДС) | для населения (с НДС)
4.5.1.1. | Внешний осмотр (обход) технического состояния резервуарной установки | подземная емкость | 530
(На каждую послед.емкость в установке применять коэф.0,7)
4.5.1.2. | Внешний осмотр (обход) подземного газопровода от резервуарной установки до ввода в дом | 100 м | 60
4.5.1.3. | Техническое обслуживание резервуарной установки при одной редукционной головке в установке | установка | 1790
4.5.1.4. | То же, при двух редукционных головках | " | 2900
4.5.1.5. | То же, при трех редукционных головках | " | 4140
4.5.1.6. | То же, при четырех редукционных головках | " | 4880
4.5.1.7. | Техническое обслуживание редукционной головки резервуарной установки | редукцион головка | 6690
4.5.1.8. | Техническое освидетельствование резервуаров при объеме сосуда 2,5 м³ | сосуд | 27970
4.5.1.9. | Техническое освидетельствование резервуаров при объеме сосуда 5,0 м³ | " | 31590
4.5.1.10. | Удаление неиспарившихся остатков из резервуарной емкости | 1 м³ газа | 1330
4.5.1.11. | Слив сжиженного газа в резервуарную установку | установка | 1770
Глава 4.5.2. ТЕКУЩИЙ И КАПИТАЛЬНЫЙ РЕМОНТ РЕЗЕРВУАРНЫХ И ГАЗОБАЛЛОННЫХ УСТАНОВОК
4.5.2.1. | Замена наполнительного вентиля редукционной головки | вентиль | 2930
4.5.2.2. | Замена вентиля неиспарившихся остатков редукционной головки | " | 3450
4.5.2.3. | Замена вентиля газовой фазы редукционной головки резервуара | " | 2320
4.5.2.4. | Замена углового вентиля редукционной головки резервуара | " | 2540
4.5.2.5. | Замена уровнемерного вентиля редукционной головки резервуара | " | 2890
4.5.2.6. | Замена вентиля паровой фазы редукционной головки резервуара | " | 2810
4.5.2.7. | Замена предохранительного клапана типа ПКК-40М редукционной головки резервуара | клапан | 1770
4.5.2.8. | Замена регулятора давления газа (РД-32, РД-32М) редукционной головки резервуара емкостью до 10 м³ | регулятор | 1120
4.5.2.9. | Замена трехходового крана редукционной головки резервуара емкостью до 10 м³ | кран | 690
4.5.2.10. | Замена манометра редукционной головки резервуара емкостью до 10 м³ | манометр | 170
4.5.2.11. | Замена натяжного (муфтового) крана диаметром 32 мм редукционной головки резервуара емкостью до 10 м³ | кран | 500
4.5.2.12. | Замена лабораторного крана редукционной головки резервуара емкостью до 10 м³ | " | 380
4.5.2.13. | Замена сальниковой набивки на задвижке резервуарной установки сжиженного газа | сальник | 300
4.5.2.14. | Окраска кожуха и арматуры редукционной головки | редукц. головка | 1880
4.5.2.15. | Замена прокладок уплотнителя клапана регулятора давления газа типа РД-32, РД-32М | клапан | 720

## 5 раздел
РАЗДЕЛ 5. ТЕХНИЧЕСКИЙ НАДЗОР ЗА СТРОИТЕЛЬСТВОМ
5.1. ТЕХНИЧЕСКИЙ НАДЗОР ЗА СТРОИТЕЛЬСТВОМ ОБЪЕКТОВ
ГАЗОРАСПРЕДЕЛИТЕЛЬНОЙ СИСТЕМЫ
Наименование работ и газового оборудования |  | Единица измерения | Цена 2024 г., руб.
|  |  | для прочих потребителей (кроме населения) (без НДС) | для населения (с НДС)
5.1.1. | Технический надзор за строительством подземного газопровода (На каждые последующие 100 м применять коэф.0,6; при повторном вызове в пунктах 5.1.1. - 5.1.13., 5.1.24 -5.1.26. применять коэф.0,7) | 100 м | 13540 | 14310
5.1.2. | Технический надзор за строительством надземного газопровода (На каждые последующие 100 м применять коэф.0,6) | " | 6760 | 7150
5.1.3. | Технический надзор за строительством подземного газопровода-ввода (до 25 м) (На каждые последующие 25 м применять коэф.0,6) | ввод | 2550 | 2680
5.1.4. | Технический надзор за строительством газопровода и монтажом оборудования в ГРП с одной ниткой редуцирования (При наличии двух ниток применять коэф.1,5) | объект | 13540
5.1.5. | Технический надзор за строительством газопровода и монтажом оборудования в ГРУ с одной ниткой редуцирования (При наличии двух ниток применять коэф.1,5) | " | 8450
5.1.6. | Технический надзор за строительством газопровода и монтажом оборудования ШРП, РДГК, РДНК и др. | " | 5100 | 5360
5.1.7. | Технический надзор за строительством внутреннего газопровода и монтажом газового оборудования котельной или технологических печей предприятия | объект | 8450
5.1.8. | Технический надзор за строительством внутреннего газопровода и монтажом газового оборудования ГРУ и котельной или технологических печей предприятия | " | 13540
5.1.9. | Технический надзор за строительством фасадного и внутреннего газопровода, монтажом газового оборудования административного, общественного здания всех назначений при наличии одной топочной установки (На каждую дополнительную топочную установку применять коэф. 0,6) | " | 6760
5.1.10. | Технический надзор за строительством временного газопровода и монтажом горелок ГИИ для внутренней сушки здания | " | 8450 | 8940
5.1.11. | Технический надзор за строительством фасадного, внутридомового газопровода и монтажом газового оборудования (до трех приборов) в жилом доме индивидуальной застройки или многокваритрном жилом доме (проект, исполнительно-техническая документация на каждую квартиру). При установке свыше трех приборов применять коэф.1,4 | " | 1690 | 1800
5.1.12. | Технический надзор за монтажом бытового газового счетчика
| * в жилом доме индивидуальной застройки или многокваритрном жилом доме (проект, исполнительно-техническая документация на каждую квартиру). | счетчик | 850 | 890
5.1.13. | Технический надзор при производстве земляных работ и строительстве вблизи действующего г/п | 100 м | 2530
5.1.14. | Проверка исполнительно-технической документации на построенный подземный газопровод (до 100 м) (на каждые последующие 100 м газопровода применять коэффициент 0,5) | 100 м | 1720 | 1800
5.1.15. | Проверка исполнительно-технической документации на построенный надземный газопровод (до 100 м) (на каждые последующие 100 м газопровода применять коэффициент 0,5) | 100 м | 1720 | 1800
5.1.16. | Проверка исполнительно-технической документации на построенный подземный газопровод -ввод | объект | 500 | 520
5.1.17. | Проверка проектной (рабочей) и исполнительной документации на установленный ГРП (ГРПБ) П р и м е ч ани е - При проверке документации на ГРУ к цене применять коэф. 0,5. | " | 9470
5.1.18. | Проверка проектной (рабочей) и исполнительной документации на установленный ГРПШ | " | 2830 | 3010
5.1.19. | Проверка проектной (рабочей) и исполнительной документации на строительство газопровода и монтаж газоиспользующего оборудования отопительной котельной (с ГРУ и одним котлом) П р и м е ч ани е - на каждый дополнительный котел к цене применять коэф. 0,5. | " | 9470
5.1.20. | Проверка проектной (рабочей) и исполнительной документации на строительство газопровода и монтаж газоиспользующего оборудования отопительной котельной, или технологических печей предприятия | объект | 5440
5.1.21. | Проверка проектной (рабочей) и исполнительной документации на строительство газопровода и монтаж газоиспользующего оборудования общественного, административного или многоквартирного здания | " | 3570 | 3760
5.1.22. | Проверка проектной (рабочей) и исполнительной документации на строительство газопровода и монтаж здания оборудования индивидуального жилого дома | " | 1190 | 1240
5.1.23. | Технический надзор за строительством подземного полиэтиленового газопровода (на каждые последующие 100 м применять коэф. 0,6) | 100 м | 6760 | 7150
5.1.24. | Технический надзор за строительством газопровода и монтажом оборудования ША-Б и ТКУ | объект | 6760 | 7150
5.1.25. | Технический надзор за монтажом дополнительного газового оборудования (на 1 прибор) | прибор | 830 | 890
5.1.26. | Технический надзор за строительством надземного газопровода-ввода (до 25 м) при проведенной врезке в действующий газопровод (На каждые последующие 25 м применять коэф.0,6) | ввод | 2530 | 2680
5.1.27. | Проверка исполнительно-технической документации на построенный надземный газопровод -ввод при проведенной врезке в действующий газопровод | объект | 500 | 520
5.1.28. | Технический надзор за строительством фасадного газопровода | объект | 6760 | 7150
5.1.29. | Проверка уплотнения вводов инженерных коммуникаций | " | 5290 | 5590
5.1.30. | Технический надзор за строительством газопровода и монтажом оборудования (в нежилом помещении) | " | 4590 | 4820
5.1.31. | Технический надзор за монтажом дополнительного газового прибора | " | 2890 | 3030
5.1.32. | Технический надзор за строительством фасадного газопровода в многоквартирном жилом доме | 10 м | 190 | 200
5.1.33. | Технический надзор за строительством внутридомового газопровода и монтажом газового оборудования (до трех приборов) в квартире многоквартирного жилого дома. (проект, исполнительно-техническая документация на дом). При установке свыше трех приборов применять коэф. 1,4. | квартира | 420 | 450
5.1.34. | Повторная приемка испытания газопровода низкого давления | объект | 6760 | 7150
5.1.35. | Повторная приемка испытания газопровода высокого давления | объект | 8800 | 9300
5.1.36. | Оказание консультационных услуг для физических лиц, по вопросам связанным с приемкой строительно-монтажных работ внутридомового газопровода и монтажем газоиспользующего оборудования котельных/теплогенераторных. | объект | 310 | 310
5.1.37. | Оказание консультационных услуг для юридических лиц, по вопросам связанным с приемкой строительно-монтажных работ газопровода и газоиспользующего оборудования, котельных/теплогенераторных производственных, административных и коммунально-бытовых зданий. | объект | 310 | 310
5.1.38. | Повторный выход на объект для проверки устранения ранее выданных замечаний. | объект | 2530 | 2680
5.1.39. | Повторная проверка исполнительно-технической документации. | объект | 850 | 890
5.1.40. | Технический надзор за строительством (монтажом) футляра на действующем стальном газопроводе | 1 м | 620 | 660
5.1.41. | Технический надзор за строительством (монтажом) футляра на действующем ПЭ газопроводе | 1 м | 350 | 370
5.1.42. | Проверка исполнительно-технической документации на установленный футляр с внесением изменений в эксплуатационную документацию | 1 м | 3690 | 3900
Глава 2. ПРОВЕРКА СОСТОЯНИЯ ГАЗОПРОВОДА ПРИБОРНЫМ МЕТОДОМ
КОНТРОЛЯ ПРИ СТРОИТЕЛЬНО-МОНТАЖНЫХ РАБОТАХ
5.2.1. | Проверка защитного покрытия газопровода перед опусканием его в траншею при диаметре газопровода до 100 мм | 10 м | 2580
в том числе
| внешний осмотр изоляции | " | 340
| адгезия к стали | " | 480
| определение толщины изоляции прибором ДИСИ | " | 720
| проверка сплошности изоляции | " | 1060
5.2.2. | То же, при диаметре газопровода 101 - 300 мм | 10 м | 3320
в том числе
| внешний осмотр изоляции | " | 350
| адгезия к стали | " | 480
| определение толщины изоляции прибором ДИСИ | " | 1060
| проверка сплошности изоляции | " | 1410
5.2.3. | То же, при диаметре газопровода свыше 300 мм | 10 м | 4050
в том числе
| внешний осмотр изоляции | " | 350
| адгезия к стали | " | 480
| определение толщины изоляции прибором ДИСИ | " | 1410
| проверка сплошности изоляции | " | 1760
5.2.4. | Внешний осмотр качества изоляции газопровода после опускания его в траншею | 10 м | 390
5.2.5. | Проверка состояния изоляционного покрытия подземных (уличных) газопроводов прибором типа АНПИ при СМР после засыпки до нулевой отметки построенного газопровода | км | 8760
5.2.6. | Проведение механических испытаний стальных сварных соединений, сваренных электросваркой на растяжение и изгиб при диаметре газопровода
| до 40 мм | стык (6 | 1140
образцов)
| 50 - 80 мм | " | 1720
| 81 - 100 мм | " | 2280
| 101 - 200 мм | " | 4580
| 201 - 300 мм | " | 6880
| свыше 300 мм | " | 9180
5.2.7. | Проведение механических испытаний стальных сварных соединений, сваренных газосваркой на растяжение и сплющивание при диаметре газопровода
| до 40 мм | стык (2 | 900
образца)
| 50 - 80 мм | " | 1140
| 81 - 100 мм | " | 2280
| 101 - 150 мм | " | 4580
5.2.8. | Визуальный и измерительный контроль стального сварного соединения газопровода с составлением акта | стык | 860
5.2.9. | Радиографический контроль прибором "АРИНА-0,5-2М" стального сварного соединения газопровода диаметром
| до 100 мм | соедин. | 1830
| 101 - 300 мм | " | 2570
| 301 - 500 мм | " | 3670
| свыше 500 мм | " | 4900
5.2.10. | Ультразвуковой контроль дефектоскопом КСП - 1.03 сварных соединений полиэтиленового газопровода диаметром
| 63 мм | соедин. | 550
| 110 мм | " | 630
| 160 мм | " | 730
| 225 мм | " | 860
5.2.11. | Определение точного местоположения провода спутника аппаратурой типа АНПИ | км | 4700
Примечание - Составление протокола по проведенным испытаниям, измерениям и контролю включено в состав работ.

## 6 раздел
РАЗДЕЛ 6. ВНУТРЕННИЕ ГАЗОПРОВОДЫ, ГАЗОИСПОЛЬЗУЮЩИЕ УСТАНОВКИ И
ГАЗОВОЕ ОБОРУДОВАНИЕ ПРОИЗВОДСТВЕННЫХ ЗДАНИЙ, КОТЕЛЬНЫХ,
ОБЩЕСТВЕННЫХ ЗДАНИЙ ПРОИЗВОДСТВЕННОГО НАЗНАЧЕНИЯ
6.1. ТЕХНИЧЕСКОЕ ОБСЛУЖИВАНИЕ
Наименование работ и газового оборудования |  | Единица измерения | Цена 2024 г., руб.
|  |  | для прочих потребителей (кроме населения) (без НДС) | для населения (с НДС)
6.1.1. | Отключение (консервация) на летний период газового оборудования котельной с котлом малой мощности (до 100 КВт/ч) с автоматикой | котел | 1720
(На каждый последующий котел применять коэф.0,33)
6.1.2. | Отключение (консервация) на летний период газового оборудования котельной с котлом малой мощности (до 100 КВт/ч) без автоматики | " | 1250
(На каждый последующий котел применять коэф.0,28)
6.1.3. | Отключение (консервация) на летний период газового оборудования котельной с котлом средней мощности (со 100 до 200 КВт/ч) с автоматикой | " | 2610
(На каждый последующий котел применять коэф.0,5)
6.1.4. | Отключение (консервация) на летний период газового оборудования котельной с котлом средней мощности (со 100 до 200 КВт/ч) без автоматики | " | 2010
(На каждый последующий котел применять коэф.0,4)
6.1.5. | Отключение (консервация) на летний период газового оборудования котельной с котлом большой мощности от 200 КВт до 1 Гкал/час | котел | 3810
(На каждый последующий котел применять коэф.0,5)
6.1.6. | Сезонное отключение технологических горелок печей (агрегатов) промышленных или сельскохозяйственных предприятий | объект | 2980
6.1.7. | Отключение (консервация) на летний период горелок инфракрасного излучения (ГИИ) в сельскохозяйственных помещениях | горелка | 700
(На каждую последующую горелку применять коэф.0,6)
6.1.8. | Пуск в эксплуатацию (расконсервация) бытового отопительного газового оборудования мощностью до 50КВт/ч с автоматическим устройством после отключения на летний период | " | 1060
(На каждый последующий аппарат применять коэф.0,75)
6.1.9. | То же, без автоматического устройства | " | 810
(На каждый последующий аппарат применять коэф.0,75)
6.1.10. | Пуск в эксплуатацию (расконсервация) котельной с котлом малой мощности до 100 КВт/ч с автоматикой после отключения на летний период | котел | 5640
(На каждый последующий котел применять коэф.0,3)
6.1.11. | Пуск в эксплуатацию (расконсервация) котельной с котлом малой мощности мощностью до 100 КВт/ч без автоматики после отключения на летний период | " | 4810
(На каждый последующий котел применять коэф.0,2)
6.1.12. | Пуск в эксплуатацию (расконсервация) котельной с котлом средней мощности от 100 до 200 КВт/ч с автоматикой после отключения на летний период | котел | 7280
(На каждый последующий котел применять коэф.0,4)
6.1.13. | Пуск в эксплуатацию (расконсервация) котельной с котлом средней мощности от 100 до 200 КВт/ч без автоматики после отключения на летний период | " | 5840
(На каждый последующий котел применять коэф.0,3)
6.1.14. | Пуск в эксплуатацию (расконсервация) котельной с котлом большой мощности от 200 до 1 Гкал/час с автоматикой после отключения на летний период | котел | 7630
(На каждый последующий котел применять коэф.0,2)
6.1.15. | Пуск в эксплуатацию (расконсервация) газового оборудования печей (агрегатов) сезонного действия промышленных или сельскохозяйственных производств | печь (агрегат) | 3900
6.1.16. | Пуск в эксплуатацию (расконсервация) ГИИ в сельскохозяйственном помещении после отключения на летний период | горелка | 720
(На каждую последующую горелку применять коэф.0,7)
6.1.17. | Технический осмотр внутренних и наружных газопроводов предприятия | км | 1120
6.1.18. | Техническое обслуживание котельной с котлом малой мощности до 100 КВт/ч с автоматикой | котел | 2650 | 2910
(На каждый последующий котел применять коэф.0,6)
6.1.19. | Техническое обслуживание котельной с котлом малой мощности до 100 КВт/ч без автоматики | котел | 1880
(На каждый последующий котел применять коэф.0,5)
6.1.20. | Техническое обслуживание котельной с котлом средней мощности от 100 до 200 КВт/ч с автоматикой | " | 4400
(На каждый последующий котел применять коэф.0,6)
6.1.21. | Техническое обслуживание котельной с котлом средней мощности от 100 до 200 КВт/ч без автоматики | " | 2720
(На каждый последующий котел применять коэф.0,5)
6.1.22. | Техническое обслуживание котельной с котлом большой мощности от 200 КВт до 1 Гкал/час с автоматикой | котел | 6350
(На каждый последующий котел применять коэф.0,5)
6.1.23. | Техническое обслуживание газового оборудования печи по производству вафель | печь | 2790
6.1.24. | То же, по выпечке печенья | " | 4190
6.1.25. | Техническое обслуживание газового оборудования битумоплавильных, металлоплавильных печей, кузнечного или литейного горна | " | 3190
6.1.26. | Техническое обслуживание газового оборудования печей кирпичного или стекольного завода | " | 4250
6.1.27. | Техническое обслуживание газового оборудования агрегата витаминной муки (АВМ) или асфальтобетонного завода (АБЗ) | агрегат | 3190
6.1.28. | Техническое обслуживание ГИИ | горелка | 790
6.1.29. | Проверка герметичности (контрольная опрессовка) внутренних газопроводов и газового оборудования коммунально-бытовых предприятий | объект | 1600
6.1.30. | Проверка герметичности (контрольная опрессовка) внутренних газопроводов и газового оборудования котельных, печей, агрегатов промышленных и сельскохозяйственных производств | " | 3030
6.1.31. | Техническое обслуживание (ревизия) кранов в котельной при диаметре
| до 40 мм | кран | 460
| свыше 50 мм | " | 530
6.1.32. | Техническое обслуживание (ревизия) задвижки в котельной при диаметре газопровода
| до 100 мм | задвижка | 510
| 150 мм |  | 580
| 200 мм |  | 620
6.1.33. | Техническое обслуживание газовых счетчиков типа:
| РГ-40 | счетчик | 2750
| РГ-100 | счетчик | 3040
| РГ-250 | " | 4760
| РГ-400 | " | 6290
| РГ-600 | " | 7700
| РГ-1000 | " | 9470
6.1.34. | Техническое обслуживание газовых счетчиков типа:
| СГ-100 | счетчик | 3810
| СГ-200 | " | 6190
| СГ-400 | " | 8200
| СГ-600 | " | 9640
| СГ-800, СГ-1000 | " | 11850
6.1.35. | Техническое обслуживание расходомеров с переходом на байпас | " | 2340
6.1.36. | Техническое обслуживание сигнализатора загазованности (кроме проверки контрольными смесями) | сигнали-затор | 930 | 940
6.1.37. | Осмотр технического состояния АБРиС типа КСУМ-1, КСУМ-2, КСУ-1, ЩИТ-Щ-1К и т.п. | котел | 1270
6.1.38. | Проверка на срабатывание систем защиты АБРиС типа КСУМ-1, КСУМ-2, КСУ-1, ЩИТ-Щ-1К и т.п. | котел | 3440
6.1.39. | Осмотр технического состояния АБРиС типа БУГ-1, БУГ-2, Бурс, АМКО, АБ и т.п. | котел | 840
6.1.40. | Проверка на срабатывание систем защиты БУГ-1, БУГ-2, Бурс, АМКО, АБ и т.п. | котел | 2500
6.1.41. | Осмотр технического состояния АБРиС типа Феролли и т.п. импортного производства | котел | 840
6.1.42. | Проверка на срабатывание систем защиты типа Феролли и т.п. импортного производства | котел | 1650
6.1.43. | Осмотр технического состояния сигнализаторов загазованности ЩИТ-27, СГГ-4М и т.п. | сигн. | 840 | 840
6.1.44. | Проверка на срабатывание сигнализаторов загазованности ЩИТ-27, СГГ-4М и т.п. | сигн. | 1670 | 1670
6.1.45. | Проверка контрольным манометром правильности показаний рабочих манометров | манометр | 210
6.1.46. | Проверка срабатывания СИГЗ газовой смесью | сигнализа- тор | 240 | 250
6.1.47. | Подстройка чувствительности СИГЗ | сигнализа- тор | 36 | 44
6.1.48. | Техническое обслуживание газового оборудования (горелки) в котельной | горелка | 2660
6.1.49. | Прием в эксплуатацию котельной с котлом малой мощности перед отопительным сезоном (без отключения на летний период) | котел | 1060
6.1.50. | Техническое обслуживание газовой обвязки узла учета расхода газа с задвижкой при диаметре: | узел
| 50-150 мм |  | 220
| свыше 150 мм |  | 370
6.1.51. | Текущий ремонт газовой обвязки узла учета расхода газа с задвижкой при диаметре: | узел
| 50-150 мм |  | 720
| свыше 150 мм |  | 920
Глава 2. ТЕКУЩИЙ И КАПИТАЛЬНЫЙ РЕМОНТ
6.2.1. | Текущий ремонт газового оборудования котельной с котлом малой мощности до 100 КВт/чс автоматикой | котел | 3870
(На каждый последующий котел применять к цене коэф.0,25)
6.2.2. | То же, без автоматики | " | 2610
(На каждый последующий котел применять к цене коэф.0,22)
6.2.3. | Текущий ремонт газового оборудования котельной с котлом средней мощности от 100 до 200 КВт/ч с автоматикой | " | 6440
(На каждый последующий котел применять к цене коэф.0,25)
6.2.4. | То же, без автоматики | " | 4360
(На каждый последующий котел применять к цене коэф.0,22)
6.2.5. | Текущий ремонт газового оборудования котельной с котлом большой мощности от 200 КВт до1 Гкал/час с автоматикой | котел | 12720
(На каждый последующий котел применять к цене коэф.0,2)
6.2.6. | Текущий ремонт газового оборудования АВМ или АБЗ | агрегат | 9110
6.2.7. | Текущий ремонт газового оборудования печей кирпичного или стекольного завода | печь | 9110
6.2.8. | Текущий ремонт газового оборудования печи вафельной | " | 4550
6.2.9. | То же, печи по производству печенья | " | 9110
6.2.10. | Текущий ремонт газового оборудования битумоплавильных, металлоплавильных печей, кузнечного и литейного горна | печь | 6840
6.2.11. | Ремонт, притирка и опрессовка задвижек диаметром
| до 80 мм | задвижка | 2650
| 100 мм | " | 3030
| 150 мм | " | 6080
| 200 мм | " | 9110
| 250 мм | " | 12160
| 300 мм | " | 15200
| 400 мм | " | 21280
6.2.12. | Устранение утечки газа на резьбовом соединении газопроводов в котельной при диаметре газопровода
| до 20 мм | соедин-е | 360
| 21 - 40 мм | " | 660
| 41 - 60 мм | " | 960
6.2.13. | Замена пружины электромагнитного клапана | пружина | 1390
6.2.14. | Прочистка отверстий инжекционных горелок чугунных секционных котлов | горелка | 3920
6.2.15. | Замена прокладки на газопроводе в котельной при диаметре
| до 50 мм | прокладка | 1380
| 51 - 100 мм | " | 1720
| 101 - 150 мм | " | 2070
| 151 - 200 мм | " | 2430
6.2.16. | Замена задвижки крана на газопроводе в котельной при диаметре газопровода
| до 50 мм | задвижка | 1650
| 51 - 100 мм | " | 2470
| 101 - 150 мм | " | 3310
| 151 - 200 мм | " | 4090
6.2.17. | Очистка фильтра газового счетчика | фильтр | 5370
6.2.18. | Демонтаж ротационного или турбинного газового счетчика с установкой перемычки | счетчик | 1390
6.2.19. | Замена газового счетчика типа:
| РГ-40 | " | 2730
| РГ-100 (СГ-100) | " | 3790
| РГ-250 (СГ-200) | " | 5340
| РГ-400 (СГ-400) | " | 6210
| РГ-600 (СГ-600) | " | 8230
| РГ-1000 (СГ-800, СГ-1000) | " | 9360
6.2.20. | Понижение давления в сетях на период ремонтных работ | откл.устр. в ГРП | 660
(На каждое последующее ГРП применять к цене коэф.0,5 )
6.2.21. | Установка заглушки на вводе в котельную при диаметре газопровода
| до 100 мм | заглушка | 2050
| 101 - 150 мм | " | 2690
| 151 - 200 мм | " | 3140
6.2.22. | Отключение автоматики от электропитания, снятие датчиков и КИП на госповерку, разборка исполнительных и регулирующих механизмов, очистка их от грязи и пыли, смазка трущихся частей, сборка исполнительных и регулирующих механизмов АБРиС типа КСУМ-1, КСУМ-2 | котел | 1510
6.2.23. | Cнятие блоков автоматики, очистка от пыли, проверка на работоспособность, промывка контактов, разъемов и реле, замена вышедших из строя элементов, установка блоков на место (тип КСУМ-1, КСУМ-2, КСУ-1, ЩИТ-Щ-1К и т.п.) | котел | 4710
6.2.24. | Установка датчиков и КИП после поверки, настройка наполнительных и регулирующих механизмов, датчиков и КИП на рабочий режим (тип КСУМ-1, КСУМ-2, КСУ-1, ЩИТ-Щ-1К и т.п.) | котел | 2800
6.2.25. | Включение в работу автоматики, комплексное опробование, проверка на срабатывание средств защиты (тип КСУМ-1, КСУМ-2, КСУ-1, ЩИТ-Щ-1К и т.п.) | котел | 4820
6.2.26. | Отключение автоматики от электропитания, снятие датчиков и КИП на госповерку, разборка исполнительных и регулирующих механизмов, очистка от грязи и пыли, смазка трущихся частей, сборка исполнительных и регулирующих механизмов АБРиС типа БУГ-1, БУГ-2, | котел | 1170
6.2.27. | Cнятие блоков автоматики, очистка от пыли, проверка их на работоспособность, промывка контактов, разъемов и реле, замена вышедших из строя элементов, установка блоков на место (тип БУГ-1, БУГ-2, БУРС, АМКО, АБ и т.п.) | котел | 3500
6.2.28. | Установка датчиков и КИП после поверки, настройка наполнительных и регулирующих механизмов, датчиков и КИП на рабочий режим (тип БУГ-1, БУГ-2, БУРС, АМКО, АБ и т.п.) | котел | 2060
6.2.29. | Включение в работу автоматики, комплексное опробование, проверка на срабатывание средств защиты (тип БУГ-1, БУГ-2, БУРС, АМКО, АБ и т.п.) | котел | 3670
6.2.30. | Включение в работу автоматики, комплексное опробование, проверка на срабатывание средств защиты (тип Феролли и др. импортного произ - ва) | котел | 2750
6.2.31. | Снятие блоков автоматики, очистка от пыли, проверка их на работоспособность, промывка контактов, разъемов и реле, замена вышедших из строя элементов, установка блоков (тип Феролли и др. импортного пр - ва) | котел | 2620
6.2.32. | Установка датчиков и КИП после поверки, настройка наполнительных и регулирующих механизмов, датчиков и КИП на рабочий режим (тип Феролли и др. импортного пр - ва) | котел | 1560
6.2.33. | Снятие КИП на поверку | КИП | 140
6.2.34. | Проверка соединений с заглушкой на герметичность мыльной эмульсией или прибором | соед. | 29
6.2.35. | Вывод из работы сезонно работающей АБРиС | объект | 1840
6.2.36. | Ввод в эксплуатацию сезонно работающей АБРиС КСУМ-1, КСУМ-2, КСУ-1, ЩИТ-Щ-1К и т.п. | комплект | 16590
6.2.37. | Ввод в эксплуатацию сезонно работающей АБРиС БУГ-1, БУГ-2, БУРС, АМКО, АБ и т.п. | комплект | 11190
6.2.38. | Ввод в эксплуатацию сезонно работающей АБРиС (Феролли и др. импортного производства) | котел | 8990
6.2.39. | Снятие заглушки на вводе в котельную и газоиспользующее оборудование | заглушка | 440
6.2.40. | Ремонт клапана СИГЗ (15, 20, 25мм) | сигнализа- тор | 200 | 200
6.2.41. | Установка газового счетчика | счетчик | 720 | 770

## 7 раздел
РАЗДЕЛ 7. ВНУТРЕННИЕ ГАЗОПРОВОДЫ И БЫТОВОЕ ГАЗОВОЕ ОБОРУДОВАНИЕ
АДМИНИСТРАТИВНЫХ, ОБЩЕСТВЕННЫХ НЕПРОИЗВОДСТВЕННОГО
НАЗНАЧЕНИЯ И ЖИЛЫХ ЗДАНИЙ
7.1. ТЕХНИЧЕСКОЕ ОБСЛУЖИВАНИЕ
Наименование работ и газового оборудования |  | Единица измерения | Цена 2024 г., руб.
|  |  | для прочих потребителей (кроме населения) (без НДС) | для населения (с НДС)
7.1.1. | Техническое обслуживание плиты двухгорелочной газовой | плита | 500
7.1.2. | То же, плиты трехгорелочной | " | 580
7.1.3. | То же, плиты четырехгорелочной | " | 660
7.1.3.а. | То же, плиты шестигорелочной | " | 810
7.1.4. | Техническое обслуживание индивидуальной газобаллонной установки (ГБУ) на кухне с плитой двухгорелочной газовой | установка | 530
7.1.5. | То же, с плитой трехгорелочной | " | 640
7.1.6. | То же, с плитой четырехгорелочной | " | 700
7.1.7. | Техническое обслуживание ГБУ, установленной в шкафу с плитой двухгорелочной газовой | " | 710
7.1.8. | То же, с плитой трехгорелочной | " | 780
7.1.9. | То же, с плитой четырехгорелочной | " | 850
7.1.10. | Техническое обслуживание ГБУ | " | 220 | 230
7.1.11. | Техническое обслуживание проточного автоматического водонагревателя | прибор | 1040
7.1.12. | То же, полуавтоматического водонагревателя | прибор | 700
7.1.13. | Техническое обслуживание емкостного газового водонагревателя мощностью до 11 кВТ | " | 970
7.1.14. | То же, мощностью до 29кВт | " | 1110
7.1.15. | То же, мощностью до 50кВт | " | 1390
7.1.16. | То же, мощностью более 50кВт | " | 1600
7.1.17. | Техническое обслуживание твердо-газотопливного емкостного газового водонагревателя | " | 1900
7.1.18. | Техническое обслуживание комбинированной бойлерной установки типа "Мора" | " | 2860
7.1.19. | Техническое обслуживание отопительного котла ВНИИСТО | котел | 970
7.1.20. | Техническое обслуживание пищеварочного котла | " | 690
7.1.21. | Техническое обслуживание отопительной печи с автоматикой | печь | 470
7.1.22. | То же, без автоматики | " | 390
7.1.23. | Техническое обслуживание газового оборудования индивидуальной бани (теплицы, гаража) при одной горелке | горелка | 1150
(На каждую последующую горелку применять коэф.0,7)
7.1.24. | Техническое обслуживание агрегата "Lennox" | агрегат | 670
7.1.25. | То же, с увлажнителем | " | 730
7.1.26. | Техническое обслуживание калорифера газового | прибор | 440
7.1.27. | Техническое обслуживание сигнализатора загазованности (кроме проверки контрольными смесями) | " | 390
7.1.28. | Техническое обслуживание бытового газового счетчика | счетчик | 230
7.1.29. | Проверка на герметичность фланцевых, резьбовых соединений и сварных стыков на газопроводе в подъезде здания при диаметре
| до 32 мм | 10 соед. | 110
| 33 - 40 мм | " | 140
| 41 - 50 мм | " | 230
(При работе с приставной лестницы применять коэф.1,2)
7.1.30. | Проверка герметичности внутреннего газопровода и газового оборудования при количестве приборов на одном стояке
| до 5 | стояк | 400
| 6 - 10 | " | 470
| 11 - 15 | " | 560
| свыше 16 | " | 670
(При работе с приставной лестницы с перестановкой применять коэф.1,2; при наличии коллекторов в разводке газопроводов в лестничных клетках или коридорах применять коэф.1,5)
7.1.31. | Включение отопительной печи с автоматическим устройством на зимний период | печь | 240
(На каждую последующую печь в пунктах 10.1.31 - 10.1.32 применять коэф.0,85)
7.1.32. | То же, без автоматического устройства | " | 175
7.1.33. | Включение отопительного аппарата на зимний период | аппарат | 390
(На каждый последующий аппарат применять коэф.0,85)
7.1.34. | Сезонное отключение газоиспользующего оборудования | аппарат | 165
(На каждое последующее оборудование применять коэф.0,85)
7.1.35. | Техническое обслуживание лабораторной горелки | горелка | 440
7.1.36. | Техническое обслуживание отопительного котла (настенного, напольного) с электронной платой | котел | 4630
7.1.37. | Розжиг отопительной печи с автоматическим устройством | печь | 240 | 250
7.1.38. | Розжиг отопительного аппарата | аппарат | 390 | 410
7.1.39. | Техническое обслуживание газового конвектора (печной горелки) | конвектор | 910
7.1.40. | Техническое обслуживание крана и внутреннего газопровода индивидуального жилого дома ( при условии техобслуживания газового оборудования сторонней организацией) | шт. | 470
7.1.41. | Визуальный осмотр вводного и внутреннего газопровода | 100м | 45
7.1.42. | Техническое обслуживание отопительного котла с электронной платой напольного исполнения | котел | 5410
7.1.43. | Техническое обслуживание отопительного (импортного) напольно энергонезависимого котла | котел | 900 | 940
Примечания
1 | Работы по техническому обслуживанию и ремонту по заявкам газопроводов и газового оборудования
выполняет слесарь по эксплуатации и ремонту газового оборудования.
2 | При техническом обслуживании плит повышенной комфортности или импортного производства
в главах 1 и 2 настоящего раздела применять к цене коэф. 1,25.
7.2 РЕМОНТ ПО ЗАЯВКАМ
7.2. | Вызов слесаря для выполнения ремонта | вызов | 260 | 270
Плита газовая и газобаллонная установка
7.2.1. | Замена газовой плиты, перестановка с использованием новой подводки, с пуском газа без сварки, с регулировкой горелки | плита | 800 | 830
7.2.2. | Демонтаж газовой плиты с установкой заглушки | " | 480 | 510
7.2.3. | Замена стола плиты | стол | 185 | 195
7.2.4. | Замена рампы плиты | рампа | 1010 | 1050
7.2.5. | Замена дна корпуса плиты | дно | 450 | 480
7.2.6. | Замена верхней горелки плиты | горелка | 185 | 195
7.2.7. | Замена горелки духового шкафа | " | 240 | 250
7.2.8. | Замена сопла горелки | сопло | 100 | 110
7.2.9. | Замена смесителя горелки | смеситель | 130 | 130
7.2.10. | Замена газоподводящей трубки верхней горелки | трубка | 175 | 175
7.2.11. | Замена прокладок газоподводящей трубки | прокладка | 100 | 110
7.2.12. | Замена регулятора подачи воздуха | регулятор | 130 | 130
7.2.13. | Замена (или ремонт) дверки духового шкафа | дверка | 820 | 880
7.2.14. | Замена балансира дверки духового шкафа | деталь | 530 | 560
7.2.15. | Замена пружины дверки духового шкафа | пружина | 450 | 480
7.2.16. | Замена стекла дверки духового шкафа | стекло | 270 | 300
7.2.17. | Замена оси дверки духового шкафа | деталь | 330 | 340
7.2.18. | Замена подсветки духового шкафа | " | 195 | 205
7.2.19. | Замена ручки дверки духового шкафа | " | 260 | 270
7.2.20. | Замена привода вертела духового шкафа | операция | 390 | 410
7.2.21. | Замена терморегулятора духового шкафа | " | 600 | 640
7.2.22. | Замена крана плиты | кран | 550 | 580
7.2.23. | Замена штока крана плиты | деталь | 165 | 175
7.2.24. | Замена пружины штока крана плиты | " | 110 | 120
7.2.25. | Замена электророзжига при гибкой прицепке | " | 330 | 340
7.2.26. | Снятие электророзжига при гибкой прицепке | " | 165 | 175
7.2.27. | Установка электророзжига при гибкой прицепке | " | 165 | 175
7.2.28. | Замена электророзжига при жесткой прицепке | " | 670 | 690
7.2.29. | Снятие электророзжига при жесткой прицепке | " | 330 | 340
7.2.30. | Установка электророзжига при жесткой прицепке | деталь | 330 | 340
7.2.31. | Замена разрядника блока пъезорозжига | " | 65 | 65
7.2.32. | Замена терморегулятора плиты "Брест" | " | 470 | 500
7.2.33. | Установка гибкой подводки | шланг | 330 | 340
7.2.34. | Регулировка горения газа с калибровкой отверстия форсунки плиты | операция | 165 | 175
7.2.35. | Регулировка горения горелок духового шкафа плиты | " | 330 | 340
7.2.36. | Прочистка, калибровка сопла (форсунки) горелки плиты | сопло | 200 | 220
7.2.37. | Настройка терморегулятора | операция | 220 | 230
7.2.38. | Настройка электромагнитного клапана (ЭМК) плиты | ЭМК | 440 | 470
7.2.39. | Чистка подводящих трубок к горелкам | операция | 330 | 340
7.2.40. | Чистка горелки духового шкафа | горелка | 440 | 470
7.2.41. | Чистка регулятора подачи воздуха | регулятор | 195 | 205
7.2.42. | Ремонт крана плиты или крана на опуске с притиркой | кран | 330 | 340
7.2.43. | Ремонт и настройка регулятора давления газа РДГ, РДК и др. | регулятор | 440 | 470
7.2.44. | Замена регулятора давления | " | 165 | 175
7.2.45. | Замена мембраны регулятора | мембрана | 330 | 340
7.2.46. | Замена шланга и прокладки регулятора | шланг | 390 | 400
7.2.47. | Замена прокладки уплотнительного клапана РДГ, РДК и др. | прокладка | 195 | 205
7.2.48. | Замена блока инжекционных горелок в ресторанной плите | блок | 400 | 450
Водонагреватель проточный
7.2.49. | Замена водонагревателя проточного без изменения подводки с пуском газа и регулировкой работы прибора | водонагре-ватель | 2390 | 2530
7.2.50. | Демонтаж проточного водонагревателя с установкой заглушки | " | 950 | 1020
7.2.51. | Замена горелки проточного водонагревателя | горелка | 390 | 410
7.2.52. | Замена блок-крана КГИ-56 | блок-кран | 1600 | 1680
7.2.53. | Снятие блок-крана КГИ-56 | блок-кран | 600 | 610
7.2.54. | Установка блок-крана КГИ-56 | " | 1000 | 1050
7.2.55. | Замена блок-крана ВПГ | " | 880 | 940
7.2.56. | Снятие блок-крана ВПГ | " | 300 | 330
7.2.57. | Установка блок-крана ВПГ | " | 560 | 600
7.2.58. | Замена газовой части блок-крана КГИ-56 | деталь | 250 | 260
7.2.59. | Снятие газовой части блок-крана КГИ-56 | " | 120 | 130
7.2.60. | Установка газовой части блок-крана КГИ-56 | " | 120 | 130
7.2.61. | Замена газовой части блок-крана ВПГ | " | 470 | 510
7.2.62. | Снятие газовой части блок-крана ВПГ | " | 240 | 250
7.2.63. | Установка газовой части блок-крана ВПГ | " | 240 | 250
7.2.64. | Замена водяного регулятора Л-3 | " | 260 | 270
7.2.65. | Замена водяного регулятора КГИ-56 | " | 800 | 830
7.2.66. | Замена водяного регулятора ПГ-6 | " | 800 | 830
7.2.67. | Набивка сальника газовой части блок-крана | сальник | 800 | 830
7.2.68. | Замена штока газовой части блок-крана | шток | 550 | 580
7.2.69. | Замена штока водяной части блок-крана | шток | 860 | 910
7.2.70. | Замена пружины блок-крана | пружина | 470 | 510
7.2.71. | Замена мембраны водяной части блок-крана | мембрана | 600 | 610
7.2.72. | Замена запальника | запальник | 175 | 185
7.2.73. | Замена направляющей планки запальника ВПГ | деталь | 150 | 175
7.2.74. | Замена биметаллической пластинки | пластинка | 510 | 530
7.2.75. | Замена крышки водяной части КГИ-56 | крышка | 550 | 580
7.2.76. | Снятие крышки водяной части КГИ-56 | " | 270 | 290
7.2.77. | Установка крышки водяной части КГИ-56 | " | 270 | 290
7.2.78. | Замена водяной части КГИ-56 | деталь | 1590 | 1680
7.2.79. | Снятие водяной части КГИ-56 | " | 800 | 830
7.2.80. | Установка водяной части КГИ-56 | " | 800 | 830
7.2.81. | Замена водяной части ВПГ | " | 200 | 220
7.2.82. | Снятие водяной части ВПГ | " | 100 | 110
7.2.83. | Установка водяной части ВПГ | " | 100 | 110
7.2.84. | Замена теплообменника КГИ-56 | теплооб-менник | 950 | 1010
7.2.85. | Снятие теплообменника КГИ-56 | теплооб-менник | 380 | 410
7.2.86. | Установка теплообменника КГИ-56 | " | 550 | 580
7.2.87. | Замена теплообменника ВПГ | " | 800 | 830
7.2.88. | Снятие теплообменника ВПГ | " | 300 | 330
7.2.89. | Установка теплообменника ВПГ | " | 470 | 510
7.2.90. | Замена сопла основной горелки | сопло | 410 | 460
7.2.91. | Замена подводящей трубки холодной воды | трубка | 390 | 410
7.2.92. | Замена отводящей трубки горячей воды | " | 530 | 560
7.2.93. | Замена трубок радиатора КГИ-56 | " | 390 | 410
7.2.94. | Замена трубки запальника | " | 175 | 185
7.2.95. | Замена электромагнитного клапана ВПГ | клапан | 400 | 410
7.2.96. | Замена датчика тяги | датчик | 260 | 270
7.2.97. | Замена прокладки водорегулятора | прокладка | 390 | 410
7.2.98. | Замена прокладки к газоподводящей трубке | " | 260 | 270
7.2.99. | Замена прокладки газового узла или смесителя | " | 800 | 830
7.2.100 | Замена термопары | термопара | 200 | 220
7.2.101 | Замена ручки КГИ, ВПГ | ручка | 85 | 80
7.2.102 | Набивка сальника водяного узла КГИ-56 | сальник | 480 | 520
7.2.103 | Ремонт автоматики горелок ВПГ | " | 800 | 830
7.2.104 | Прочистка штуцера водяной части | " | 400 | 440
7.2.105 | Прочистка запальника | " | 250 | 260
7.2.106 | Прочистка, калибровка сопла горелки | операция | 300 | 330
7.2.107 | Прочистка сопла водяного узла | " | 440 | 460
7.2.108 | Прочистка сетки водяного редуктора с заменой прокладки | " | 600 | 610
7.2.109 | Чистка трубки, настройка датчика тяги | " | 200 | 220
7.2.110 | Чеканка форсунок ВПГ | операция | 990 | 1050
7.2.111 | Чистка горелки | горелка | 640 | 670
7.2.112 | Высечка штуцера водяной части с корректировкой резьбы | операция | 800 | 830
7.2.113 | Снятие и прочистка подводящей трубки холодной воды с корректировкой резьбы | " | 390 | 410
7.2.114 | Установка подводящей трубки холодной воды | " | 195 | 205
7.2.115 | Снятие и прочистка отводящей трубки горячей воды с корректировкой резьбы | операция | 330 | 360
7.2.116 | Установка отводящей трубки горячей воды | " | 200 | 220
7.2.117 | Снятие и прочистка трубок радиатора КГИ-56 с корректировкой резьбы | " | 390 | 410
7.2.118 | Установка трубок радиатора КГИ-56 | " | 230 | 250
7.2.119 | Развальцовка подводящей трубки холодной воды с заменой гайки или штуцера | " | 195 | 205
7.2.120 | Нарезка резьбовых соединений водяной части ВПГ или КГИ | " | 380 | 410
7.2.121 | Смазка пробки блок-крана | " | 380 | 410
7.2.122 | Смазка штока газового узла | " | 730 | 770
7.2.123 | Регулировка штока газового узла | " | 570 | 590
7.2.124 | Устранение течи воды в резьбовом соединении | " | 330 | 360
7.2.125 | Ремонт запальника горелки | " | 380 | 410
7.2.126 | Очистка радиатора (теплообменника) от сажи | " | 1600 | 1680
7.2.127 | Промывка калорифера | " | 1600 | 1680
7.2.128 | Снятие огневой камеры | " | 270 | 290
7.2.129 | Установка огневой камеры | " | 510 | 530
7.2.130 | Крепление корпуса горелки ВПГ | " | 800 | 830
7.2.131 | Крепление корпуса горелки КГИ | " | 80 | 80
7.2.132 | Закрепление водонагревателя | " | 510 | 550
Водонагреватель емкостный, отопительный (отопи-
тельно-варочный) котел, отопительная
газовая печь
7.2.133 | Замена емкостного водонагревателя (котла) без изменения подводки с пуском газа и регулировкой работы прибора (аппарата) | котел | 3340 | 3520
7.2.134 | Демонтаж котла с установкой заглушки | " | 860 | 910
7.2.135 | Демонтаж горелки отопительного котла (печи) с установкой заглушки | горелка | 640 | 680
7.2.136 | Замена горелки отопительного котла | " | 2240 | 2360
7.2.137 | Замена горелки пищеварочного котла | " | 1800 | 1900
7.2.138 | Замена газовой печной горелки без изменения подводки | " | 1100 | 1160
7.2.139 | Замена крана горелки АГВ-80, АОГВ-4 - АОГВ-20 | кран | 600 | 660
7.2.140 | Замена крана горелки АГВ-120, АОГВ-17,5; АОГВ-23 и др. | " | 820 | 880
7.2.141 | Замена крана горелки отопительного котла ВНИИСТО-МЧ или отопительной печи | кран | 770 | 810
7.2.142 | Замена крана горелки пищеварочного котла | " | 1330 | 1400
7.2.143 | Замена термопары аппарата отопительного газового | термопара | 260 | 270
7.2.144 | Замена термопары отопительного котла ВНИИСТО-МЧ | " | 510 | 530
7.2.145 | Замена термопары автоматики безопасности печной горелки | " | 620 | 640
7.2.146 | Замена запальника аппарата отопительного газового | запальник | 470 | 510
7.2.147 | Замена запальника печной горелки | " | 390 | 410
7.2.148 | Замена сопла запальника | сопло | 260 | 270
7.2.149 | Замена терморегулятора аппарата отопительного газового | терморе-гулятор | 2000 | 2110
7.2.150 | Замена ЭМК емкостного водонагревателя | ЭМК | 820 | 880
7.2.151 | Замена ЭМК отопительного котла ВНИИСТО-МЧ | " | 920 | 990
7.2.152 | Замена ЭМК печной горелки | " | 800 | 840
7.2.153 | Замена пружины ЭМК аппарта отопительного газового | пружина | 520 | 560
7.2.154 | Замена пружины ЭМК печной горелки | пружина | 410 | 460
7.2.155 | Замена мембраны ЭМК отопительного котла или АГВ (АОГВ) | мембрана | 1150 | 1190
7.2.156 | Замена мембраны ЭМК печной горелки | " | 510 | 550
7.2.157 | Замена тройника ЭМК | тройник | 250 | 260
7.2.158 | Замена тягоудлинителя | деталь | 390 | 410
7.2.159 | Замена датчика тяги | датчик | 250 | 270
7.2.160 | Замена сопла основной горелки | сопло | 510 | 550
7.2.161 | Замена трубки газопровода запального устр-ва | трубка | 260 | 270
7.2.162 | Замена блока автоматики | блок | 1050 | 1120
7.2.163 | Замена сильфона блока автоматики | сильфон | 1130 | 1190
7.2.164 | Замена фильтра аппарата отопительного газового | фильтр | 470 | 500
7.2.165 | Замена обратного предохранительного клапана | клапан | 680 | 720
7.2.166 | Замена "кармана" под термометр в отопительном аппарате | деталь | 800 | 830
7.2.167 | Замена биметаллической пластинки | операция | 1190 | 1260
7.2.168 | Замена прокладки на клапане | прокладка | 1340 | 1430
7.2.169 | Замена прокладки на запальнике | прокладка | 1040 | 1100
7.2.170 | Набивка сальника терморегулятора | операция | 260 | 270
7.2.171 | Настройка терморегулятора с регулированием температуры воды в котле | " | 1190 | 1260
7.2.172 | Ремонт терморегулятора с заменой пружины (скобы или шурупа) на регулировочном винте | " | 390 | 410
7.2.173 | Ремонт терморегулятора (замена прокладок) | " | 260 | 270
7.2.174 | Ремонт автоматики горелок аппарата отопительного газового | " | 1190 | 1260
7.2.175 | Прочистка отверстий горелки и удлинителя тяги | " | 820 | 880
7.2.176 | Прочистка, калибровка сопла горелки | " | 240 | 250
7.2.177 | Устранение засора в подводке к запальнику | " | 510 | 530
7.2.178 | Чистка контактов ЭМК без пайки катушки | " | 165 | 175
7.2.179 | Чистка контактов ЭМК с пайкой катушки | " | 470 | 510
7.2.180 | Перепайка контактов ЭМК | " | 550 | 580
7.2.181 | Перепайка датчика тяги к импульсной трубке | " | 500 | 520
7.2.182 | Чистка форсунки запальника | " | 270 | 290
7.2.183 | Чистка газового фильтра | " | 200 | 220
7.2.184 | Регулировка клапана экономного расходования | операция | 195 | 195
7.2.185 | Ремонт автоматики горелки отопительного аппарата | " | 640 | 670
7.2.186 | Очистка стабилизатора тяги от сажи | " | 1190 | 1260
7.2.187 | Очистка от сажи отопительного котла | " | 2000 | 2110
7.2.188 | Очистка от накипи бака отопительного котла | " | 1600 | 1680
7.2.189 | Проверка плотности бака после сварочных работ | " | 380 | 410
7.2.190 | Ремонт бака отопительного котла | " | 3280 | 3470
7.2.191 | Очистка рожков горелки от сажи | " | 1190 | 1260
7.2.192 | Чистка форсунки запальника | " | 270 | 290
7.2.193 | Чистка сопел коллектора печной горелки | " | 260 | 270
7.2.194 | Очистка от сажи отопительной печи | " | 2000 | 2110
Агрегат "Lennox"
7.2.195 | Техническая диагностика неисправностей агрегата | операция | 970 | 1000
7.2.196 | Вскрытие отсека вентилятора | " | 920 | 950
7.2.197 | Замена температурных датчиков или конденсатора в отсеке вентилятора агрегата "Lennox" с заменой фильтра | операция | 2450 | 2540
7.2.198 | То же, без замены фильтра | операция | 2160 | 2200
7.2.199 | Замена датчика пламени | " | 820 | 840
7.2.200 | Замена двигателя вентилятора с заменой фильтра | " | 2890 | 3000
7.2.201 | То же, без замены фильтра | " | 2600 | 2750
7.2.202 | Замена вентилятора в сборе агрегата "Lennox" с заменой фильтра | " | 2600 | 2750
7.2.203 | То же, без замены фильтра | " | 2170 | 2220
Прочие работы
7.2.204 | Замена газового крана на газопроводе диаметром
| до 32 мм | кран | 600 | 640
| 40 - 50 мм | " | 950 | 1010
(При работе с приставной лестницы в пунктах 10.2.207 - 10.2.211 применять коэф.1,2)
7.2.205 | Замена участка внутридомового стального газопровода длиной до одного метра диаметром
| 15 мм | участок | 1910 | 2010
| 32 мм | " | 2260 | 2390
| 40 мм | " | 2690 | 2830
| 50 мм | " | 3200 | 3380
7.2.206 | То же, на каждый дополнительный один метр газопровода диаметром
| 15 мм | м | 580 | 600
| 32 мм | " | 680 | 700
| 40 мм | " | 800 | 840
| 50 мм | " | 960 | 1020
7.2.207 | Замена сгона внутреннего газопровода диаметром
| до 25 мм | сгон | 620 | 670
| свыше 25 мм | " | 860 | 910
7.2.208 | Устранение утечки газа в муфтовом соединении внутреннего газопровода диаметром до 50 мм | соедине-ние | 410 | 460
7.2.209 | Продувка и пуск газа во внутренний газопровод административного, общественного здания непроизводственного назначения после отключения от газоснабжения | объект | 330
7.2.210 | Продувка и пуск дворового (подземного, наземного) газопровода к жилому дому после отключения от газоснабжения | " | 220 | 230
7.2.211 | Продувка и пуск внутреннего газопровода в жилом доме индивидуальной застройки после отключения от газоснабжения | " | 165 | 175
7.2.212 | Продувка и пуск внутреннего газопровода в многоквартирном жилом доме после отключения от газоснабжения при количестве приборов на одном стояке до 5 | стояк | 440 | 460
7.2.213 | То же, при количестве приборов на одном стояке свыше 5 | стояк | 690 | 730
7.2.214 | Отключение газового прибора с установкой заглушки (без установки заглушки применять коэф. 0,7) | прибор | 250 | 260
7.2.215 | Подключение газового оборудования со снятием заглушки (без снятия заглушки применять коэф.0,7)
| плита | плита | 340 | 360
| прибор | прибор | 1160 | 1380
7.2.216 | Отключение и подключение газового прибора без отсоединения | " | 130 | 130
7.2.217 | Притирка газового крана диаметром
| до 15 мм | кран | 970 | 1030
| 25 - 40 мм | " | 1130 | 1190
| 50 мм | " | 1240 | 1300
7.2.218 | Смазка газового крана диаметром
| до 15 мм | кран | 110 | 120
| 20 - 40 мм | " | 150 | 150
| 50 мм | " | 195 | 205
7.2.219 | Обследование газового прибора на его пригодность к эксплуатации | прибор | 330 | 340
7.2.220 | Оповещение и отключение жилых домов на период ремонтных работ | объект | 210 | 220
7.2.221. | Замена горелки аппарата отопительного газового с электронной платой | котел | 3130 | 3310
7.2.222. | Замена мембраны водонагревателя проточного с электронной платой | мембрана | 900 | 940
7.2.223 | Замена теплообменника водонагревателя проточного с электронной платой | теплооб-менник | 1180 | 1230
7.2.224 | Замена сальника водяной части водонагревателя проточного Нева-транзит | сальник | 1180 | 1230
7.2.225 | Замена термопары аппарата отопительного газового с электронной платой | термо-пара | 900 | 920
7.2.226 | Замена датчика тяги аппарата отопительного газового с электронной платой | датчик | 900 | 920
7.2.227 | Замена блока автоматики аппарата отопительного газового с электронной платой | блок | 1800 | 1850
7.2.228 | Замена элементов питания в проточном водонагревателе | котел | 440 | 450
7.2.229 | Замена электрода розжига аппарата отопительного газового с электронной платой | котел | 1800 | 1850
7.2.230 | Замена теплообменника аппарата отопительного газового с электронной платой | котел | 1800 | 1850
7.2.231 | Замена водяного насоса аппарата отопильного газового с электронной платой | котел | 2680 | 2770
7.2.232 | Замена датчика расхода воды аппарата отопительного газового с электронной платой | котел | 1800 | 1850
7.2.233 | Замена вентилятора аппарата отопительного газового с электронной платой | котел | 1800 | 1850
7.2.234 | Замена дымохода аппарата отопительного газового с электронной платой | котел | 1800 | 1850
7.2.235 | Замена мембраны аппарата отопительного газового с электронной платой | котел | 1800 | 1850
7.2.236 | Замена стационарной газовой плиты на встроенную варочную панель с пуском газа и регулировкой работы горелок | плита | 950 | 1010
7.2.237 | Замена термозапорного клапана | клапан | 940 | 970
7.2.238 | Демонтаж термозапорного клапана | клапан | 390 | 410
7.2.239 | Замена газоподводящей трубки верхней горелки с заменой прокладок газоподводящей трубки | операция | 200 | 220
7.2.240 | Замена микровыключателя или датчика тяги водонагревателя проточного с электронной платой | микровыключатель | 590 | 620
7.2.241 | Замена электронного блока водонагревателя проточного с электронной платой | электрон-ный блок | 590 | 620
7.2.242 | Замена электромагнитного клапана водонагревателя проточного с электронной платой | ЭМК | 450 | 460
7.2.243 | Устранение утечки во фланцевом, резьбовом соединении с заменой прокладки | операция | 800 | 830
7.2.244 | Устранение утечки во фланцевом, резьбовом соединении счетчиков методом подтяжки | операция | 230 | 250
7.2.245 | Монтаж и подключение газогорелочного устройства в отопительной печи (без врезки) | газогоре-лочное устройство | 2240 | 2360
7.2.246 | Замена прокладки в накидную гайку запальника ВПГ | прокладка | 110 | 110
7.2.247 | ВПГ Замена прокладки в соединении ЭМК с газопроводом | прокладка | 110 | 110
7.2.248 | Замена прокладки в гайку импульсной трубки аппарата емкостного отопительного газового | прокладка | 110 | 110
7.2.249 | Замена подмотки аппарата емкостного отопительного газового. Устранение утечки под контргайку на газопроводе | операция | 110 | 110
7.2.250 | Замена прокладки в соединении блок-крана с горелки ВПГ | прокладка | 800 | 830
7.2.251 | Замена прокладки в заднюю крышку горелки ВПГ | прокладка | 800 | 830
7.2.252 | Набивка сальника в шток газовой части блок-крана ВПГ | сальник | 800 | 830
7.2.253 | Замена прокладки в кнопку ЭМК | прокладка | 800 | 830
7.2.254 | Смазка газового крана АОГВ, УГОП, ПГ диаметром до 15 | кран | 110 | 120
7.2.255. | Ремонт ИФС на вводном газопроводе жилого дома индивидуальной застройки | ИФС | 300 | 330
7.2.256 | Устранение утечки в регулировочный винт малого пламени плит повышенной комфортности | операция
| на 1 винт |  | 470 | 510
| на 2 винта |  | 600 | 610
| на 3 винта |  | 670 | 690
| на 4 винта |  | 800 | 840
| на 5 винтов |  | 910 | 970
7.2.257. | Замена ЭМК плиты | ЭМК | 800 | 830
7.2.258. | Замена газоподводящей трубки духовки | операция | 800 | 830
7.2.259. | Замена термопары верхней горелки плиты | " | 510 | 550
7.2.260. | Замена редуктора ВПГ | " | 470 | 510
7.2.261 | Замена термопары горелки дух. шкафа | операция | 950 | 1010
7.2.262. | Замена термопары (термогенератора) газового конвектора | операция | 390 | 410
7.2.263 | Замена электромагнитного клапана газового конвектора | операция | 660 | 690
7.2.264 | Замена терморегулятора газового конвектора | операция | 390 | 410
7.2.265 | Замена датчика тяги газового конвектора | операция | 330 | 360
7.2.266 | Замена запальной горелки газового конвектора | операция | 530 | 560
7.2.267 | Замена основной горелки газового конвектора | операция | 1190 | 1260
7.2.268 | Чистка от сажи горелки газового конвектора | операция | 1190 | 1260
7.2.269 | Чистка запальной горелки газового конвектора | операция | 390 | 410
7.2.270 | Отключение жилого дома индивидуальной застройки с установкой заглушки по заявлению абонента или по задолженности за пользование газом | объект | 1150 | 1190
7.2.271 | Смазка крана на газовой плите (при смазке каждого последующего крана применять коэф. 0,5) | операция | 195 | 205
7.2.272 | Подключение жилого дома индивидуальной застройки (снятие заглушки) | объект |  | 3710
7.2.273. | Отключение жилого дома индивидуальной застройки с установкой пломбы | объект |  | 510
7.2.274. | Подключение жилого дома индивидуальной застройки (снятие пломбы) | объект |  | 1180
7.2.275. | Отключение жилого дома индивидуальной застройки с обрезкой газопровода | объект |  | 6350
7.2.276. | Подключение жилого дома индивидуальной застройки с присоединением обрезанного газопровода. | объект |  | 8560
7.2.277. | Подпитка воды в систему отопления котла с электронной платой | операция | 560 | 580
7.2.278. | Накачка воздуха насосом в расширительный бак котла с электронной платой | операция | 790 | 830
7.2.279 | Устранение течи воды в соединениях котла с электронной платой | операция | 1190 | 1260
7.2.280 | Регулировка температуры АОГВ (флажком) | кран | 110 | 110
7.2.281. | Установка бытового счетчика газа после ремонта или поверки | установка | 550 | 580
7.2.282. | Замена водяной части проточного водонагревателя с пуском газа | водонагреватель | 940 | 950
7.2.283. | Демонтаж бытового счетчика с установкой перемычки | счетчик | 550 | 580
7.2.284. | Демонтаж ротационного газового счетчика с установкой перемычки | счетчик | 800 | 830
7.2.285. | Замена клапана сигнализатора загазованности | оборудо-вание | 550 | 580
7.2.286. | Демонтаж клапана сигнализатора загазованности | оборудо-вание | 460 | 470
7.2.287. | Монтаж газового бытового счетчика | счетчик | 1110 | 1180
7.2.288. | Замена бытового счетчика газа | счетчик | 550 | 580
7.2.289. | Диагностика неисправности газового оборудования | операция | 260 | 270
7.2.290. | Заполнение системы отопления | прибор | 900 | 920
Водонагреватель емкостный, отопительный (отопи-
тельно-варочный) котел с электронной платой
7.2.291. | Замена встроенного бойлера в котлах | бойлер | 3130 | 3250
7.2.292. | Установка вентиляторной горелки напольного котла до 125 кВт без ее регулировки | горелка | 3130 | 3250
7.2.293. | Замена воздухоотводчика | обезвоздушиватель | 890 | 920
7.2.294. | Замена маностата | маностат | 890 | 920
7.2.295. | Замена аварийного рабочего термостата | термостат | 890 | 920
7.2.296. | Замена накладного аварийного термостата | термостат | 440 | 460
7.2.297. | Замена термометра или манометра (без слива воды из котла) | термометр,манометр | 440 | 460
7.2.298. | Очистка от сажи и грязи теплообменника котла с демонтажом | операция | 3570 | 3720
7.2.299. | Замена трубки теплообменника котла | трубка | 890 | 920
7.2.300. | Замена форсунки горелки | форсунка | 440 | 460
7.2.301. | Замена прокладки соединительной трубки отопления (ГВС) | бойлер | 620 | 640
7.2.302. | Демонтаж огневой камеры настенного котла | огневая камера | 440 | 460
7.2.303. | Установка огневой камеры котла | огневая камера | 620 | 640
7.2.304. | Замена термозонда котла | термозонд | 440 | 460
7.2.305. | Замена термозонда бойлера | термозонд | 440 | 460
7.2.306. | Монтаж трехходового клапана | клапан | 1800 | 1850
7.2.307. | Подключение трехходового клапана | клапан | 440 | 460
7.2.308. | Замена трехходового клапана | клапан | 1320 | 1380
7.2.309. | Замена и регулировка комбинированной газовой арматуры | газовая арматура | 1320 | 1380
7.2.310. | Замена прокладки газовой комбинированной арматуры | прокладка | 890 | 920
7.2.311. | Замена прокладки водяной части котла | прокладка | 440 | 460
7.2.312. | Регулировка газовой комбинированной арматуры | операция | 440 | 460
7.2.313. | Замена датчика перегрева котла (накладного) | датчик | 440 | 460
7.2.314. | Замена датчика перегрева котла (погружного) | датчик | 580 | 590
7.2.315. | Замена пьезорозжига котла | пьезорозжиг | 440 | 460
7.2.316. | Замена электронной платы | плата | 890 | 920
7.2.317. | Монтаж насоса системы отопления с электрическими соединениями | насос | 2680 | 2790
7.2.318. | Установка дополнительного насоса | насос | 1880 | 1920
7.2.319. | Демонтаж и чистка насоса | насос | 1800 | 1880
7.2.320. | Замена электропанели | электропанель | 620 | 660
7.2.321. | Замена расширительного бака | расширительный бак | 590 | 610
7.2.322. | Замена воздушного вентиля | вентиль | 440 | 460
7.2.323. | Замена магниевого электрода | электрод | 440 | 460
7.2.324. | Контроль за состоянием магниевого электрода бойлера | операция | 440 | 460
7.2.325. | Замена отопительной трубки | отопительная трубка | 440 | 460
7.2.326. | Замена сбросного предохранительного клапана | клапан | 440 | 460
7.2.327. | Замена воздуховыводящего клапана | клапан | 440 | 460
7.2.328. | Прочистка сетки фильтра на обратной линии отопления | операция | 440 | 460
7.2.329. | Чистка сенсора протока | операция | 890 | 910
7.2.330. | Чистка водяного фильтра | операция | 440 | 460
7.2.331. | Замена платы розжига | плата | 620 | 660
7.2.332. | Регулировка положения электродов розжига и ионизации | операция | 440 | 460
7.2.333. | Слив системы отопления | прибор | 440 | 460
7.2.334. | Замена батарей в датчике температуры | датчик температуры | 440 | 460
7.2.335. | Проверка неисправности котла с электронной платой | котел | 530 | 560
7.2.336. | Замена отопительного аппарата (котла) без изменения подводки, без подключения к системам отопления и дымоудаления с пуском газа и регулировкой работы аппарата. | котел | 1190 | 1260
7.2.337. | Установка диэлектрической вставки | вставка | 175 | 185
7.2.338. | Замена диэлектрической вставки | вставка | 230 | 240
Примечание
1) "Вызов слесаря" включает время на прием заявки диспетчером и проезд (переход) к объекту.
2) При ремонте газового оборудования импортного производства применять к цене коэффициент 1,5.
Note on B423: econom2: АГВ, АОГВ

## 8 раздел
РАЗДЕЛ 8. МЕРОПРИЯТИЯ ПО МОНИТОРИНГУ ТЕХНИЧЕСКИХ УСЛОВИЙ,
ФАКТИЧЕСКОМУ ПРИСОЕДИНЕНИЮ (ВРЕЗКЕ) И ПУСКУ ГАЗА ПРИ ПОДКЛЮЧЕНИИ
(ТЕХНОЛОГИЧЕСКОМ ПРИСОЕДИНЕНИИ) ОБЪЕКТОВ КАПИТАЛЬНОГО
СТРОИТЕЛЬСТВА К СЕТИ ГАЗОРАСПРЕДЕЛЕНИЯ
8.1. МОНИТОРИНГ ВЫПОЛНЕНИЯ ТЕХНИЧЕСКИХ УСЛОВИЙ
Наименование работ/услуг |  | Единица измерения | Цена 2024 г., руб.
|  |  | для прочих потребителей (кроме населения) (без НДС) | для населения (с НДС)
8.1.1. | Визуальный осмотр места врезки и присоединяемого надземного газопровода | 1 участок | 1220 | 1290
8.1.2. | Визуальный осмотр места врезки и присоединяемого подземного газопровода | 1 участок | 810 | 860
8.1.5. | Визуальный осмотр внутридомового газопровода многоквартирного здания | 1 подъезд | 1160 | 1240
8.1.6. | Визуальный осмотр внутриквартирного газопровода и газоиспользующего оборудования многоквартирного здания | 1 квартира | 810 | 860
8.1.7. | Визуальный осмотр внутреннего газопровода и газоиспользующего оборудования общественного, административного здания | 1 здание | 1740 | 1850
8.1.8. | Визуальный осмотр внутреннего газопровода и газоиспользующего оборудования котельной | 1 котельная с 1 котлом | 1870 | 1960
Примечание - На каждый последующий котел применять коэф. 0,9
8.1.9. | Визуальный осмотр элементов и проверка параметров работы установки катодной защиты | 1 установка
| ― автоматической на сложных электронных схемах |  | 2540 | 2700
| ― автоматической на электронных схемах средней сложности |  | 2230 | 2340
| ― неавтоматическая |  | 2050 | 2170
8.1.10. | Визуальный осмотр элементов и проверка параметров работы установки дренажной защиты
| ― усиленная на сложных электронных схемах |  | 2990 | 3160
| ― усиленная на электронных схемах средней сложности |  | 2610 | 2760
| ― поляризованная |  | 2420 | 2560
8.1.11. | Визуальный осмотр элементов и проверка параметров работы установки протекторной защиты | 1 установка | 1280 | 1360
8.1.12. | Визуальный осмотр и проверка исправности изолирующего соединения | 1 фланец | 770 | 790
8.1.13. | Проверка технического состояния контрольного проводника контрольно-измерительного пункта | 1 проводник | 140 | 140
8.1.14. | Оформление результатов выполненных работ по мониторингу выполнения заявителем технических условий | 1 акт | 4250 | 4520
8.2. ТЕХНОЛОГИЧЕСКОЕ ПРИСОЕДИНЕНИЕ (ВРЕЗКА) И ПУСК ГАЗА
8.2.1. | Контрольная опрессовка присоединяемого распределительного газопровода, газопровода-ввода при диаметре газопровода, мм | 200 м
| до 100 включ. |  | 3260 | 3450
| св. 100 до 200 включ. |  | 4050 | 4320
| св. 200 до 300 включ. |  | 4900 | 5180
| св. 300 до 400 включ. |  | 5730 | 6050
| св. 400 до 500 включ. |  | 6540 | 6900
| св. 500 до 600 включ. |  | 7350 | 7770
| св. 600 до 700 включ. |  | 8180 | 8640
| св. 700 до 800 включ. |  | 8990 | 9500
| св. 800 до 900 включ. |  | 9820 | 10370
| св. 900 до 1000 включ. |  | 10630 | 11230
| св. 1000 |  | 11460 | 12100
Примечание - при проведении контрольной опрессовки в норме времени не учтены затраты на выдержку
8.2.2. | Контрольная опрессовка сети газопотребления многоквартирного здания | 1 объект | 900 | 960
8.2.3. | Врезка штуцером стального надземного газопровода низкого давления в действующий стальной газопровод с отключением газа при диаметре газопровода, мм
| до 32 включ. | врезка | 4080 | 4130
| св. 32 до 40 включ. | врезка | 4570 | 4820
| св. 40 до 50 включ. | врезка | 5330 | 5630
| св. 50 до 100 включ. | врезка | 7990 | 8190
| св. 100 до 200 включ. | врезка | 9300 | 9830
| св.200 до 300 включ. | врезка | 11370 | 12060
| св.300 | врезка | 21410 | 22560
8.2.4. | Врезка штуцером стального подземного газопровода низкого давления в действующий стальной газопровод с отключением газа при диаметре подсоединяемого газопровода, мм
| до 50 включ. | врезка | 6200 | 6550
| св. 50 до 100 включ. | врезка | 7920 | 8380
| св. 100 до 200 включ. | врезка | 10530 | 11150
| св. 200 до 300 включ. | врезка | 12210 | 12850
| св. 300 до 400 включ. | врезка | 23550 | 24810
| св. 400 до 500 включ. | врезка | 29440 | 31020
| св. 500 | врезка | 36830 | 38720
Примечание: 1. При врезке с отключением газопровода высокого/среднего давления всех диаметров к цене применять коэффициент 1,15. 2. При врезке с понижением давления в газопроводе высокого/среднего давления всех диаметров к цене применять коэффициент 1,3.
8.2.5. | Врезка с использованием устройства для врезки под давлением стального газопровода в действующий стальной газопровод высокого и среднего давления без снижения давления газа | врезка | 10260 | 10800
8.2.6. | Врезка муфтой стального газопровода в действующий стальной газопровод со снижением давления газа при диаметре подсоединяемого газопровода, мм
| до 100 включ. | врезка | 3660 | 3890
| св. 100 до 200 включ. |  | 5080 | 5400
| св. 200 до 300 включ. |  | 6640 | 7000
| св. 300 до 400 включ. |  | 10640 | 11220
| св. 400 до 500 включ. |  | 11990 | 12620
Примечание - при выполнении работ по изоляции к цене применять коэффициент 1,1.
8.2.7. | Врезка полиэтиленового гоазопровода в действующий стальной газопровод с помощью неразъемного соединения "полиэтилен-сталь" при диаметре подсоединяемого газопровода, мм | врезка
| до 110 включ. |  | 7870 | 8330
| св. 110 до 225 включ. |  | 11350 | 12010
| св. 225 до 315 включ. |  | 14770 | 15630
8.2.8. | Врезка стального газопровода в действующий полиэтиленовый газопровод с помощью неразъемного соединения "полиэтилен-сталь" при диаметре подсоединяемого газопровода, мм | врезка
| до 100 включ. |  | 5630 | 5950
| св. 100 до 200 включ. |  | 9090 | 9620
| св. 200 до 300 включ. |  | 12510 | 13250
8.2.9. | Врезка полиэтиленового газопровода в действующий полиэтиленовый газопровод при помощи полиэтиленовых тройников при диаметре подсоединяемого газопровода, мм | врезка
| до 63 включ. |  | 2810 | 2980
| св. 63 до 110 включ. |  | 3560 | 3770
| св. 110 до 225 включ. |  | 7110 | 7530
| св. 225 до 315 включ. |  | 12300 | 12900
8.2.10. | Врезка полиэтиленового газопровода в действующий полиэтиленовый газопровод при помощи седлового отвода при диаметре действующего газопровода, мм | врезка
| до 63 включ. |  | 2490 | 2640
| св. 63 до 110 включ. |  | 2720 | 2890
| св. 110 до 225 включ. |  | 3590 | 3800
| св. 225 до 315 включ. |  | 4660 | 4890
Примечание - диаметр подсоединяемого газопровода 63 мм.
8.2.11. | Первичный пуск газа в присоединяемый распределительный газопровод, газопровод-ввод при диаметре присоединяемого газопровода, мм | 1 участок
| до 100 включ. |  | 3820 | 4000
| св. 100 до 200 включ. |  | 3900 | 4110
| св. 200 до 300 включ. |  | 4140 | 4340
| св.300 до 400 включ. |  | 4350 | 4560
| св. 400 до 500 включ. |  | 4540 | 4790
| св. 500 до 600 включ. |  | 4780 | 5060
| св. 600 до 700 включ. |  | 5030 | 5280
| св. 700 до 800 включ. |  | 5210 | 5510
| св. 800 до 900 включ. |  | 5420 | 5730
| св. 900 до 1000 включ. |  | 5640 | 6000
| св. 1000 |  | 6060 | 6400
8.2.12. | Настройка оборудования ГРП (ГРПБ) при количестве линий редуцирования | 1 ГРП (ГРПШ)
| ‒ одна |  | 5850 | 6190
| ‒ две |  | 9030 | 9490
| ‒ три |  | 12160 | 12780
Примечание - на каждую последующую линию редуцирования к цене применять коэф. 0,45
8.2.13. | Настройка оборудования ГРПШ при количестве линий редуцирования | 1 ГРПШ
| ‒ одна |  | 4970 | 5220
| ‒ две |  | 7730 | 8120
8.2.14. | Настройка оборудования введенных в эксплуатацию ГРП (ГРПБ) при количестве линий редуцирования | 1 ГРП (ГРПБ)
| ‒ одна |  | 5850 | 6190
| ‒ две |  | 9030 | 9490
| ‒ три |  | 12160 | 12780
Примечание - На каждую последующую линию редуцирования к цене применять коэф. 0,45.
8.2.15. | Настройка оборудования введенных в эксплуатацию ГРПШ при количестве линий редуцирования | 1 ГРПШ
| ‒ одна |  | 4970 | 5220
| ‒ две |  | 7730 | 8120
8.2.16. | Участие ГРО в пуске газа в газовое оборудование промышленных предприятий, имеющих собственную газовую службу | 1 объект | 2140 | 2250
8.2.17. | Участие ГРО в пуске газа в газовое оборудование отопительных котельных, имеющих собственную газовую службу | 1 объект | 3900 | 4140
8.2.18. | Первичный пуск газа в сеть газопотребления котельной для проведения пусконаладочных работ и комплексного опробования газоиспользующего оборудования | 1 котельная с 1 котлом | 2180 | 2320
Примечание - на каждый последующий котел к цене применять коэффициент 0,30
8.2.19. | Продувка газом сети газопотребления отопительной котельной с одним котлом | 1 объект | 1620 | 1700
Примечание - на каждый последующий котел к цене применять коэффициент 0,35
8.2.20. | Первый розжиг горелок газоиспользующего оборудования производственного здания или отопительной котельной | 1 горелка | 370 | 400
8.2.21. | Комплексное опробование установок ЭХЗ и проверка эффективности защиты введенных в эксплуатацию подземных стальных газопроводов от электрохимической коррозии | 1 км | 30150 | 31840
8.2.22. | Продувка газом сети газопотребления производственного, общественного, административного здания | 1 объект | 610 | 630
Примечание - при повторном пуске газа к цене применять коэффициент 0,6.
8.2.23. | Продувка газом сети газопотребления многоквартирного здания при количестве приборов на стояке | 1 объект
| до 5 включ. |  | 3530 | 3700
| св. 5 до 10 включ. |  | 3930 | 4140
| св. 10 до 15 включ. |  | 4550 | 4780
| св. 15 |  | 4970 | 5220
Примечание - при повторном пуске газа к цене применять коэффициент 0,6.
8.2.24. | Оформление результатов выполненных работ | 1 акт | 4300 | 4530

## 9 раздел
РАЗДЕЛ 9. ИНСТРУКТАЖ ПО ПРАВИЛАМ ПОЛЬЗОВАНИЯ ГАЗОМ
Наименование работ и газового оборудования |  | Единица измерения | Цена 2024 г., руб.
|  |  | для прочих потребителей (кроме населения) (без НДС) | для населения (с НДС)
9.1. | Инструктаж лиц, ответственных за безопасную эксплуатацию бытовых газовых приборов, установленных в общественных зданиях производственного назначения, в общественных, административных и жилых зданиях | чел. | 4120
9.2. | То же, при обучении в группе (4-5 человек) | " | 1500
9.3. | Обучение персонала, занятого эксплуатацией бытовых газовых приборов, установленных на предприятии или в общественном, административном здании | " | 4530
9.4. | То же, при обучении в группе (4-5 человек) | " | 1030
9.5. | Инструктаж лиц, ответственных за безопасное хранение газовых баллонов на специально оборудованных складах. | " | 1500