## Содержание
СОДЕРЖАНИЕ
РАЗДЕЛ 1 | ПРЕДПРОЕКТНЫЕ, КОНСУЛЬТАЦИОННЫЕ УСЛУГИ |  | 1
| Глава 1.1. | Консультационные услуги по вопросам газификации объектов и установки газового оборудования…………………………………………………………………... | 1
| Глава 1.2. | Проектные, консультационные и прочие услуги…………………………………... | 1
| Глава 1.3. | Регистрация и перерегистрация проектов согласно выданным | 4
техническим условиям ……………………………………………………………….....
РАЗДЕЛ 2 | НЕРАЗРУШАЮЩИЙ КОНТРОЛЬ……………………………………………………………………… |  | 5
РАЗДЕЛ 3 | ПРИЕМКА, ПУСКОНАЛАДОЧНЫЕ РАБОТЫ И ВВОД В ЭКСПЛУАТАЦИЮ ОБЪЕКТОВ |  | 7
СЕТЕЙ ГАЗОРАСПРЕДЕЛЕНИЯ И ГАЗОПОТРЕБЛЕНИЯ……………………………………………….
РАЗДЕЛ 4 | ТЕХНИЧЕСКОЕ ОБСЛУЖИВАНИЕ И РЕМОНТ ОБЪЕКТОВ СЕТИ ГАЗОРАСПРЕДЕЛЕНИЯ |  | 13
| Глава 4.1. | Наружные газопроводы | 13
| 4.1.1. | Мониторинг………………………………………………………………………………….. | 13
| 4.1.2. | Техническое обслуживание………………………………………………………………. | 15
| 4.1.3. | Текущий и капитальный ремонт…………………………………………………………. | 18
| 4.1.4. | Консервация и утилизация/ликвидация………………………………………………... | 48
| Глава 4.2. | Запорная арматура | 49
| 4.2.1. | Техническое обслуживание………………………………………………………………. | 49
| 4.2.2. | Текущий и капитальный ремонт…………………………………………………………. | 52
| Глава 4.3. | Электрохимическая защита газопроводов от коррозии | 61
| 4.3.1. | Установка (монтаж), пуск и наладка средств защиты………………………….……. | 61
| 4.3.2. | Техническое обслуживание электрозащитных устройств…………………………… | 65
| 4.3.3. | Текущий и капитальный ремонт…………………………………………………………. | 69
| Глава 4.4. | Пункты редуцирования газа | 73
| 4.4.1. | Мониторинг………………………………………………………………………………….. | 73
| 4.4.2. | Техническое обслуживание………………………………………………………………. | 74
| 4.4.3. | Текущий и капитальный ремонт………………………………………………………….. | 75
| 4.4.4. | Консервация и ликвидация……………………………………………………………….. | 79
| Глава 4.5. | Резервуарные, испарительные и групповые балонные установки СУГ | 80
| 4.5.1. | Техническое обслуживание резервуарных и газобалонных установок…............. | 80
Техническое освидетельствование емкостей………………………………………….
| 4.5.2. | Текущий и капитальный ремонт резервуарных и газобалонных установок……… | 81
РАЗДЕЛ 5 | ТЕХНИЧЕСКИЙ НАДЗОР ЗА СТРОИТЕЛЬСТВОМ |  | 82
| Глава 5.1. | Технический надзор за строительством объектов газораспределительной системы…………………………………………………………………………………............................. | 82
| Глава 5.2. | Проверка состояния газопровода приборным методом контроля при строительно-монтажных работах…………………………………………….......... | 86
РАЗДЕЛ 6 | ВНУТРЕННИЕ ГАЗОПРОВОДЫ, ГАЗОИСПОЛЬЗУЮЩИЕ УСТАНОВКИ И |  | 88
ГАЗОВОЕ ОБОРУДОВАНИЕ ПРОИЗВОДСТВЕННЫХ ЗДАНИЙ, КОТЕЛЬНЫХ,
ОБЩЕСТВЕННЫХ ЗДАНИЙ ПРОИЗВОДСТВЕННОГО НАЗНАЧЕНИЯ
| Глава 6.1. | Техническое обслуживание……………………………………………………………… | 88
| Глава 6.2. | .Текущий и капитальный ремонт……………………………………………………… | 91
РАЗДЕЛ 7 | ВНУТРЕННИЕ ГАЗОПРОВОДЫ И БЫТОВОЕ ГАЗОВОЕ ОБОРУДОВАНИЕ |  | 94
АДМИНИСТРАТИВНЫХ, ОБЩЕСТВЕННЫХ НЕПРОИЗВОДСТВЕННОГО
НАЗНАЧЕНИЯ И ЖИЛЫХ ЗДАНИЙ
| Глава 7.1. | Техническое обслуживание……………………………………………………………… | 94
| Глава 7.2. | Ремонт по заявкам……………………………………………………………………….. | 96
РАЗДЕЛ 8 | МЕРОПРИЯТИЯ ПО МОНИТОРИНГУ ТУ, ФАКТИЧЕСКОМУ ПРИСОЕДИНЕНИЮ (ВРЕЗКЕ) |  | 113
И ПУСКУ ГАЗА ПРИ ПОДКЛЮЧЕНИИ (ТЕХНОЛОГИЧЕСКОМ ПРИСОЕДИНЕНИИ)
ОБЪЕКТОВ КАПИТАЛЬНОГО СТРОИТЕЛЬСТВА К СЕТИ ГАЗОРАСПРЕДЕЛЕНИЯ
| Глава 8.1. | Мониторинг выполнения технических условий………………………………………… | 113
| Глава 8.2. | Технологическое присоединение (врезка) и пуск газа………………………………. | 113
РАЗДЕЛ 9 | ИНСТРУКТАЖ ПО ПРАВИЛАМ ПОЛЬЗОВАНИЯ ГАЗОМ ……………………………………….. |  | 122
РАЗДЕЛ 9 | ТЕХНИЧЕСКОЕ ОБСЛУЖИВАНИЕ И РЕМОНТ ИЗМЕРИТЕЛЬНЫХ ПРИБОРОВ………….. |  | 198

## 1 раздел
РАЗДЕЛ 1. ПРЕДПРОЕКТНЫЕ, КОНСУЛЬТАЦИОННЫЕ УСЛУГИ
Глава 1.1. КОНСУЛЬТАЦИОННЫЕ УСЛУГИ ПО ВОПРОСАМ ГАЗИФИКАЦИИ ОБЪЕКТОВ
И УСТАНОВКИ ГАЗОВОГО ОБОРУДОВАНИЯ
Наименование работ и газового оборудования |  | Единица измерения | Цена 2025 г., руб.
|  |  | для прочих потребителей (кроме населения) (без НДС) | для населения (с НДС)
1.1.1. | Консультационные услуги для юридических лиц и индивидуальных предпринимателей по вопросам газификации объектов и оформлению документов | объект | 5440
1.1.2. | Консультационные услуги для физических лиц по вопросам газификации жилого дома индивидуальной застройки | объект |  | 1310
1.1.3. | Консультационные услуги для физических лиц по вопросам газификации населенного пункта и оформлению документов | объект |  | 5690
1.1.4. | Консультационные услуги для физических лиц по вопросам установки (перемонтажа) бытового газового счетчика | объект |  | 990
1.1.5. | Консультационные услуги для физических лиц по вопросам установки (перемонтажа) газового водонагревателя или газобаллонной установки | объект |  | 610
1.1.6. | Консультационные услуги для физических лиц по вопросам перемонтажа газопровода (отвод) в квартире, перемонтажа газопровода (стояк) в квартире | объект |  | 720
1.1.7. | Консультационные услуги для физических лиц по вопросам составления сметы на газоснабжение индивидуального жилого дома (без выхода техника) | объект |  | 440
1.1.8. | Услуга для юридических лиц по оформлению заявок и получению в АО "Газпром межрегионгаз Ижевск" "Разрешения на использование газа в качестве топлива" | объект | 1300
1.1.9. | Услуга для физических и юридических лиц по оформлению документов для заключения договоров на техническое обслуживание наружных газопроводов | объект | 810 | 820
1.1.10. | Услуга для физических и юридических лиц по оформлению документов для заключения договоров на техническое обслуживание внутридомового газового оборудования отечественного и импортного производства | объект |  | 560
Примечание: при оформлении документов в срок до 5 дней применять повышающий коэффициент 2,0
Глава 1.2. ПРОЕКТНЫЕ, КОНСУЛЬТАЦИОННЫЕ И ПРОЧИЕ УСЛУГИ
1.2.1. | Выполнение замера и проекта (эскиза) , на установку ГБУ с размещением установки в шкафу. (При отсутствии шкафа применять коэффициент 0,80) | объект | 4100 | 4340
1.2.2. | Корректировка существующего проекта газоснабжения для установки бытового счетчика газа, замены, переноса газовых приборов на существующем газопроводе (при перемонтаже газопровода) | " | 4340 | 4590
Примечание: без выезда применять коэффициент 0,6
1.2.3. | Корректировка ранее разработанного проекта газоснабжения жилого дома, бани, летней кухни и других объектов (без перемонтажа газопровода) | " | 2220 | 2340
Примечание: без выезда применять коэффициент 0,6
1.2.4. | Составление исполнительной схемы стыков подземного газопровода при длине до 10 м | " | 6560
1.2.5. | То же, при длине газопровода от 11 до 100 м | " | 16420
1.2.6. | То же, при длине газопровода от 101 до 200 м | " | 26270
1.2.7. | Разработка заключения по электрохимической защите газопровода | заключение | 18880
1.2.8. | Подбор архивных документов юридическим лицам и индивидуальным предпринимателям | объект | 1610
1.2.9. | Подбор архивных документов физическим лицам | " |  | 560
1.2.10. | Копирование документа формата А4 | лист | 14 | 14
1.2.11. | Копирование документа формата А3 | лист | 41 | 43
1.2.12. | Разработка проекта газоснабжения жилого дома индивидуальной застройки площадью до 80 м2, и протяженностью подводящего газопровода до 20 м (При разработке проекта с количеством устанавливаемого котла (более одной единицы) применять коэффициент 1,1 за каждый дополнительный котел) | объект | 6700 | 7210
1.2.13. | Разработка проекта газоснабжения жилого дома индивидуальной застройки площадью более 80 м2 и протяженностью подводящего газопровода до 20 м (При разработке проекта с количеством устанавливаемого котла (более одной единицы) применять коэффициент 1,1 за каждый дополнительный котел) | объект |  | 7540
| То же протяженностью подводящего газопровода от 20м до 60м | " |  | 8720
| То же протяженностью подводящего газопровода от 60м до 90м | " |  | 11780
То же протяженностью свыше 100 м -по отдельной смете
1.2.14. | Корректировка проекта по замене газового оборудования жилого дома, бани и других объектов | объект | 810 | 890
1.2.15. | Выполнение поэтажного плана | объект | 810 | 890
1.2.16. | Привязка поэтажного плана | объект | 640 | 680
1.2.17. | Выполнение работ по выбору трассы сетей газораспределения с оформлением акта | объект |  | 11590
1.2.18. | Согласование акта выбора трассы одним органом | объект |  | 10790
1.2.19. | Согласование топографической основы и нанесение газораспределительной сети с привязками на схемах, топографических съемках для физических лиц
| А4, до 10 листов | объект |  | 890
| А4, свыше 10 листов | " |  | 980
| А3, до 10 листов | " |  | 1070
| А3, свыше 10 листов | " |  | 1150
| А2, до 10 листов | " |  | 1240
| А2, свыше 10 листов | " |  | 1330
| А1, до 10 листов | " |  | 1420
| А1, свыше 10 листов | " |  | 1510
1.2.20. | Согласование топографической основы и нанесение газораспределительной сети с привязками на схемах, топографических съемках для юридических лиц и ИП | "
| А4, до 10 листов | объект | 2460
| А4, свыше 10 листов | " | 2700
| А3, до 10 листов | " | 2950
| А3, свыше 10 листов | " | 3200
| А2, до 10 листов | " | 3440
| А2, свыше 10 листов | " | 3690
| А1, до 10 листов | " | 3940
| А1, свыше 10 листов | " | 4180
1.2.21. | Выполнение теплотехнического расчета на подключение объекта к сетям газоснабжения (отопление) с расходом газа свыше 7 м3/час | " | 4920 | 5160
1.2.22. | Выполнение теплотехнического расчета на подключение объекта к сетям газоснабжения (отопление и горячее водоснабжение) с расходом газа свыше 7 м3/час | " | 6560 | 6880
1.2.23. | Оформление исполнительно-технической документации на прокладку наружного и внутридомового газ-да дома индивидуальной застройки с выездом
| до 20 м | " | 2690 | 2810
| 20 - 50 м | " | 3230 | 3400
| 51 - 100 м | " | 8540 | 8990
| свыше 100 м | " | 14950 | 15740
1.2.24. | Оформление исполнительно-технической документации на прокладку наружного и внутридомового газ-да дома индивидуальной застройки протяженностью без выезда
| до 20 м | объект | 1070 | 1140
| 20 - 50 м | " | 2690 | 2810
| 51 - 100 м | " | 6410 | 6740
| свыше 100 м | " | 12820 | 13490
1.2.25. | Оформление исполнительно-технической документации на прокладку внутриквартального газ-да с количеством домов
| до 10 | объект | 11750 | 12360
| свыше 10 | " | 23500 | 24730
1.2.26. | Оформление исполнительно-технической документации на прокладку наружного газопровода с выездом протяженностью
| до 100 м | " | 6410 | 6740
| 100 - 500 м | " | 23500 | 24730
| свыше 500 м | " | 36860 | 38780
1.2.27. | Согласование топографической основы, нанесение силовых и дренажных кабелей электрохимической защиты с привязками на схемах, топографических съемках | объект | 1370 | 1440
1.2.28. | Согласование топографической основы для физических лиц, без нанесения силовых и дренажных кабелей электрохимической защиты с привязками на схемах, топографических съемках | " |  | 570
"
1.2.29. | Выполнение замера и эскиза при регистрации ГБУ | " |  | 560
1.2.30. | Оформление "Соглашения об установлении права ограниченного пользования чужим объектом недвижимого имущества (сервитут)" | " | 1640 | 1720
1.2.31. | Согласование места размещения объекта строительства (с выездом на место с коэф.1,5) | " | 1640 | 1720
1.2.32. | Замер на установку газового водонагревателя или газобаллонной установки в жилом доме индивидуальной застройки | объект |  | 840
1.2.33. | Замер на установку бытового газового счетчика в жилом доме индивидуальной застройки | объект |  | 910
1.2.34. | Замер на установку бытового газового счетчика (проточного газового водонагревателя) в квартире | объект |  | 760
1.2.35. | Замер на газификацию (или перемонтаж фасадного газопровода) жилого дома индивидуальной застройки | объект | 1240 | 1300
1.2.36. | Замер на перемонтаж газопровода (отвод) в квартире | " | 530 | 560
1.2.37. | Замер на перемонтаж газопровода (стояк) в квартире | " |  | 760
1.2.38. | Составление сметы на газоснабжение индивидуального жилого дома | объект | 1640 | 1720
1.2.39. | Согласование проекта прокладки других инженерных подземных коммуникаций к индивидуальному жилому дому при отсутствии газовых сетей | объект | 170 | 190
1.2.40. | Выезд специалиста на объект | объект | 1640 | 1720
1.2.41. | Замер на газификацию (или перемонтаж внутреннего газопровода) жилого дома индивидуальной застройки | объект | 780 | 810
1.2.42. | Замер на замену газового котла с напольного на настенный в жилом доме индивидуальной застройки | объект | 530 | 530
1.2.43. | Восстановление документации на ранее установленную газовую колонку в квартире | объект | 660 | 680
1.2.44. | Выполнение теплотехнического расчета на подключение объекта к сетям газоснабжения (отопление, горячее водоснабжение и технологию) с расходом газа свыше 7 м3/час | объект | 9850 | 10420
1.2.45. | Восстановление исполнительно-технической документации на распределительный газопровод | объект | 17770 | 18770
1.2.46. | Восстановление исполнительно-технической документации на внутренний и наружный газопровод индивидуального жилого дома | объект | 6460 | 6820
1.2.47. | Восстановление исполнительно-технической документации на внутренний газопровод МКД с количеством квартир до 24 (при большем количестве цена устанавливается индивидуально) | объект | 13250 | 13990
Примечания
1. | Стоимость проектных работ, не включенных в главу 2 раздела 1, определяются на основе "Справочника базовых цен на проектные работы для строительства", Газооборудование и газоснабжение промышленных предприятий, зданий и сооружений. Наружное освещение. М., Минстрой России, 1995
2. | В п. 1.2.2, 1.2.3 в стоимость услуги включена и дополнительно не оплачивается доставка исполнителей на объект, в пределах границ населенного пункта. В зависимости от удаленности объекта от границы населенного пункта к стоимости услуги применяются следующие повышающие коэффициенты:
* при расстоянии до 5 км включ. применяется коэффициент 1,05;
* свыше 5 до 20 км включ. применяется коэффициент 1,2;
* свыше 20 до 40 км включ. применяется коэффициент 1,4;
* свыше 40 до 60 км включ. применяется коэффициент 1,6;
* свыше 60 до 80 км включ. применяется коэффициент 1,8;
* свыше 80 до 100 км включ. применяется коэффициент 2,0;
* свыше 100 км применяется коэффициент 2,2;
Глава 1.3. РЕГИСТРАЦИЯ И ПЕРЕРЕГИСТРАЦИЯ ПРОЕКТОВ СОГЛАСНО ВЫДАННЫМ ТЕХНИЧЕСКИМ УСЛОВИЯМ
1.3.1. | Регистрация проекта сетей газораспределения поселка городского типа или микрорайона города с населением до 50 тыс.жителей | объект | 4920
1.3.2. | То же, с населением до 200 тыс.жителей | " | 16420
1.3.3. | Регистрация проекта сетей газораспределения населенного пункта сельской местности при количестве домов до 10 | " | 1640
1.3.4. | То же, при количестве жилых домов до 50 | " | 2460
1.3.5. | То же, при количестве жилых домов до 100 (На каждые дополнительные 10 домов применять коэф.0,1) | " | 3280
1.3.6. | Регистрация проекта прокладки межпоселкового газопровода протяженностью до 5 км | " | 2460
1.3.7. | То же, протяженностью до 10 км (На каждые дополнительные 5 км свыше 10 км применять коэф.0,5) | " | 4920
1.3.8. | Регистрация проекта строительства ГРП | объект | 4920
1.3.9. | Регистрация проекта установки ШРП | " | 3280
1.3.10. | Регистрация проекта газораспределительной системы предприятия или котельной с ГРУ | " | 9850
1.3.11. | Регистрация проекта газораспределительной системы предприятия или котельной | " | 9850
1.3.12. | Регистрация проекта реконструкции (протяжка, санация) подземного газопровода | " | 6560
1.3.13. | Регистрация проекта реконструкции ГРП | объект | 3280
1.3.14. | Регистрация проекта на вынос и(или) демонтаж подземного газопровода | " | 2460
1.3.15. | То же, надземного газопровода | объект | 1640
1.3.16. | Регистрация проекта реконструкции газораспределительной системы предприятия или котельной | " | 5740
1.3.17. | Регистрация проекта на установку промышленного счетчика газа | счетчик | 2460
1.3.18. | Перерегистрация проекта сетей газораспределения поселка городского типа или микрорайона города с населением до 50 тыс.жителей | объект | 2460
1.3.19. | То же, с населением до 200 тыс.жителей | объект | 8210
1.3.20. | Перерегистрация проекта сетей газораспределения населенного пункта сельской местности при количестве домов до 10 | " | 810
1.3.21. | То же, при количестве жилых домов до 50 | " | 1320
1.3.22. | То же, при количестве жилых домов до 100 (На каждые дополнительные 10 домов цена увеличивается на 10%) | " | 1620
1.3.23. | Перерегистрация проекта межпоселкового газопровода протяженностью до 5 км | " | 1320
1.3.24. | То же, протяженностью до 10 км (На каждые дополнительные 5 км свыше 10 км цена увеличивается на 50%) | " | 2460
1.3.25. | Перерегистрация проекта строительства ГРП | " | 3280
1.3.26. | Перерегистрация проекта установки ШРП | " | 1640
1.3.27. | Перерегистрация проекта газораспределительной системы предприятия или котельной с ГРУ | " | 7380
1.3.28. | Перерегистрация проекта газораспределительной системы предприятия или котельной | " | 6560
1.3.29. | Перерегистрация проекта реконструкции (протяжка, санация) подземного газопровода | объект | 4920
1.3.30. | Перерегистрация проекта реконструкции ГРП | " | 3280
1.3.31. | Перерегистрация проекта на вынос и(или) демонтаж подземного газопровода | " | 1320
1.3.32. | То же, надземного газопровода | " | 810
1.3.33. | Перерегистрация проекта на реконструкцию газораспределительной системы предприятия или котельной | " | 2950
1.3.34. | Перерегистрация проекта на установку промышленного счетчика газа | счетчик | 1140
1.3.35. | Перерегистрация проекта прокладки других инженерных подземных коммуникаций | " | 2460
1.3.36. | Перерегистрация места размещения объекта строительства | " | 1640
1.3.37. | Перерегистрация проекта газоснабжения жилого дома индивидуальной застройки (до истечения срока действия 24 мес. ранее выданных технических условий) | " | 1320
1.3.38. | Регистрация проекта прокладки других инженерных подземных коммуникаций ( с выездом на место с коэф. 1,2) | объект | 4920
1.3.39. | Регистрация проекта прокладки других инженерных подземных коммуникаций к индивидуальному жилому дому при наличии газовых сетей с вызовом на место | " | 1640

## 2 раздел
Раздел 2. НЕРАЗРУШАЮЩИЙ КОНТРОЛЬ
Наименование работ/услуг |  | Единица измерения | Цена 2025 г., руб.
|  |  | для прочих потребителей (кроме населения) (без НДС) | для населения (с НДС)
2.1. | Подготовка места контроля трубы диаметром, мм
| до 100 включ. | м | 300 | 330
| св. 100 до 200 включ. | м | 450 | 480
| св. 200 до 300 включ. | м | 740 | 770
| св. 300 до 400 включ. | м | 1030 | 1110
| св. 400 до 500 включ. | м | 1330 | 1410
| св. 500 до 600 включ. | м | 1600 | 1700
| св. 600 до 700 включ. | м | 1900 | 2010
| св. 700 до 800 включ. | м | 2190 | 2300
| св. 800 до 900 включ. | м | 2460 | 2620
| св. 900 до 1000 включ. | м | 2770 | 2930
| св. 1000 | м | 3060 | 3210
2.2. | Визуальный и измерительный контроль стального сварного соединения, мм
| до 57 включ. | сварное соединение | 95 | 100
| св. 57 до 108 включ. | сварное соединение | 95 | 100
| св. 108 до 219 включ. | сварное соединение | 180 | 190
| св. 219 до 325 включ. | сварное соединение | 230 | 250
| св. 325 и выше | сварное соединение | 310 | 330
2.3. | Контроль качества сварного соединения проникающими веществами | сварное соединение | 610 | 650
2.4. | Радиографический контроль сварного соединения при диаметре газопровода, мм
| до 57 включ. | сварное соединение | 1300
| св. 57 до 108 включ. | сварное соединение | 2220
2.4. | св. 108 до 159 включ. | сварное соединение | 2900
| св. 159 до 219 включ. | сварное соединение | 3290
2.4. | св. 219 до 325 включ. | сварное соединение | 3920
| св. 325 до 426 включ. | сварное соединение | 5170
| св. 426 до 530 включ. | сварное соединение | 6610
2.4. | св. 530 до 630 включ. | сварное соединение | 8310
| св. 630 | сварное соединение | 9730
| св. 900 до 1000 включ. | сварное соединение | 6980
| св. 1000 | сварное соединение | 7450
2.5. | Ультразвуковая дефектоскопия сварного соединения при диаметре газопровода, мм
| до 57 включ. | сварное соединение | 990
| св. 57 до 108 включ. | сварное соединение | 1300
2.5. | св. 108 до 159 включ. | сварное соединение | 1670
| св. 159 до 219 включ. | сварное соединение | 2140
| св. 219 до 325 включ. | сварное соединение | 3070
| св. 325 до 426 включ. | сварное соединение | 3890
| св. 426 до 530 включ. | сварное соединение | 5160
2.5. | св. 530 до 630 включ. | сварное соединение | 6190
| св. 630 | сварное соединение | 7200
2.6. | Магнитометрический контроль тела трубы газопровода | м | 600 | 640
2.7. | Определение толщины стенки надземного газопровода | место (10 замеров) | 610 | 650

## 3 раздел
Раздел 3. ПРИЕМКА, ПУСКОНАЛАДОЧНЫЕ РАБОТЫ И ВВОД В ЭКСПЛУАТАЦИЮ ОБЪЕКТОВ СЕТЕЙ ГАЗОРАСПРЕДЕЛЕНИЯ И ГАЗОПОТРЕБЛЕНИЯ
Наименование работ/услуг |  | Единица измерения | Цена 2025 г., руб.
|  |  | для прочих потребителей (кроме населения) (без НДС) | для населения (с НДС)
3.1. | Приемка в эксплуатацию законченного строительством распределительного газопровода, газопровода-ввода | объект | 6410 | 6760
3.2. | Приемка в эксплуатацию пункта редуцирования газа
| - при одной линии редуцирования | объект | 4120
| - при двух линиях редуцирования | объект | 5300
| - при трех линиях редуцирования | объект | 6590
| - при четырех линиях редуцирования | объект | 7680
| - при пяти линиях редуцирования | объект | 8470
| - при шести линиях редуцирования | объект | 9070
| - при семи линиях редуцирования | объект | 9860
| - при восьми линиях редуцирования | объект | 10640
3.3. | Приемка в эксплуатацию газопровода и газоиспользующего оборудования котельной | объект | 3410
3.4. | Приемка в эксплуатацию сети газопотребления общественного, административного, производственного здания | объект | 1710
3.5. | Приемка в эксплуатацию сети газопотребления многоквартирного дома | объект | 11730
3.6. | Приемка в эксплуатацию сети газопотребления жилого дома | объект | 1670 | 1770
3.7. | Ввод в эксплуатацию подземного распределительного газопровода, газопровода-ввода диаметром, мм
| до 100 включ. | 100 м | 6320 | 6640
| св. 100 до 200 включ. | 100 м | 6750 | 7100
| св. 200 до 300 включ. | 100 м | 6890 | 7310
| св. 300 до 400 включ. | 100 м | 6820 | 7230
| св. 400 до 500 включ. | 100 м | 6820 | 7230
| св. 500 до 600 включ. | 100 м | 7010 | 7420
| св. 600 до 700 включ. | 100 м | 7040 | 7460
| св. 700 до 800 включ. | 100 м | 7120 | 7540
| св. 800 до 900 включ. | 100 м | 7190 | 7610
3.7. | св. 900 до 1000 включ. | 100 м | 7340 | 7770
| св. 1000 | 100 м | 7630 | 8080
П р и м е ч а н и я
1 При протяженности газопровода свыше 100 м на каждые последующие 100 м к цене применять коэф. 0,25.
2 При повторном пуске газа к цене применять коэф. 0,7.
3.8. | Ввод в эксплуатацию надземного распределительного газопровода, газопровода-ввода диаметром, мм
| до 100 включ. | 100 м | 2850 | 3020
| св. 100 до 200 включ. | 100 м | 3090 | 3240
| св. 200 до 300 включ. | 100 м | 3340 | 3540
| св. 300 до 400 включ. | 100 м | 4920 | 5170
| св. 400 до 500 включ. | 100 м | 6030 | 6390
| св. 500 до 600 включ. | 100 м | 7370 | 7810
| св. 600 до 700 включ. | 100 м | 8950 | 9480
| св. 700 до 800 включ. | 100 м | 10240 | 10840
| св. 800 до 900 включ. | 100 м | 10940 | 11580
| св. 900 до 1000 включ. | 100 м | 11300 | 11970
| св. 1000 | 100 м | 11560 | 12240
П р и м е ч а н и я
1 При протяженности газопровода свыше 100 м на каждые последующие 100 м к цене применять коэф. 0,25.
2 При повторном пуске газа к цене применять коэф. 0,7.
3.9. | Ввод в эксплуатацию пункта редуцирования газа
- при одной линии редуцирования и диаметре газопровода, мм
| до 100 включ. | пункт | 14590
| св. 100 до 200 включ. | пункт | 16710
| св. 200 до 300 включ. | пункт | 17510
| св. 300 | пункт | 19340
- при двух линиях редуцирования и диаметре газопровода, мм
| до 100 включ. | пункт | 30110
| св. 100 до 200 включ. | пункт | 32080
| св. 200 до 300 включ. | пункт | 34050
| св. 300 | пункт | 34560
- при трех линиях редуцирования и диаметре газопровода, мм
| до 100 включ. | пункт | 33830
| св. 100 до 200 включ. | пункт | 37150
| св. 200 до 300 включ. | пункт | 40540
| св. 300 | пункт | 43870
П р и м е ч а н и е - При повторном пуске газа к цене применять коэф. 0,7.
3.10. | Ввод в эксплуатацию газопроводов и газоиспользующего оборудования производственного, общественного, административного здания | объект | 5730 | 6020
П р и м е ч а н и е - При повторном пуске газа к цене применять коэф. 0,7.
3.11. | Ввод в эксплуатацию сети газопотребления жилого дома индивидуальной застройки при наличии:
| - газовой плиты | объект | 1110 | 1200
| - водонагревателя | объект | 2790 | 2950
| - отопительного аппарата | объект | 3050 | 3200
| - отопительного аппарата с электронной платой | объект | 6710 | 7060
| - газовой плиты и водонагревателя | объект | 4210 | 4430
| - газовой плиты, водонагревателя и отопительного аппарата | объект | 6920 | 7290
| - газовой плиты, водонагревателя и отопительного аппарата с электронной платой | объект | 9900 | 10420
| - газовой плиты и отопительного аппарата | объект | 3740 | 3930
| - газовой плиты и отопительного аппарата с электронной платой | объект | 7120 | 7490
| - варочной газовой панели | объект | 1100 | 1160
| - духового газового шкафа | объект | 1120 | 1180
3.12. | Ввод в эксплуатацию сети газопотребления многоквартирного дома при наличии:
- при количестве приборов на стояке
| до 5 включ. | стояк | 2070 | 2180
| св. 5 до 10 включ. | стояк | 2880 | 3030
| от 11 до 15 включ. | стояк | 3650 | 3840
| свыше 16 | стояк | 8440 | 8930
| - газовой плиты | прибор | 2050 | 2160
| - водонагревателя | прибор | 2900 | 3060
| - отопительного аппарата | прибор | 2990 | 3120
| - отопительного аппарата с электронной платой | прибор | 5130 | 5400
| - варочной газовой панели | объект | 2070 | 2180
| - духового газового шкафа | объект | 2110 | 2230
3.13. | Пуско-наладочные работы сигнализатора загазованности | сигнализатор | 1230 | 1320
3.14. | Приемка в эксплуатацию технологической газоиспользующей установки предприятия | объект | 7370
3.15. | Ввод в эксплуатацию индивидуальной бани ( теплицы, гаража, летней кухни) | объект | 1120 | 1200
3.16. | Ввод в эксплуатацию технологической газоиспользующей установки предприятия | установка | 3020
3.17. | Ввод в эксплуатацию индивидуальной газобаллонной установки с плитой | установка | 1170 | 1220
3.18. | Ввод в эксплуатацию газового конвектора | прибор | 1740 | 1790
3.19. | Прием в эксплуатацию бытового газового счетчика | прибор | 580 | 600
3.20. | Первичный пуск газа до крана на газовое оборудование жилого дома индивидуальной застройки | объект | 2610 | 2740
3.21. | Первичный пуск газа в газовое оборудование котельной малой мощности с одним котлом (до 1 Гкал/ч) с автоматикой | котел | 5550
П р и м е ч а н и е - При повторном пуске к пунктам 3.22-3.30 к цене применять коэффициент 0,7
3.22. | То же, без автоматики | " | 3450 | 3630
3.23. | Первичный пуск каждого последующего котла малой мощности с автоматикой | котел | 1500
3.24. | То же, без автоматики | " | 930 | 1000
3.25. | Первичный пуск газа в газовое оборудование котельной средней мощности с одним котлом (от 1 до 5 Гкал/ч) с автоматикой | " | 6460
3.26. | То же, без автоматики | " | 4080 | 4330
3.27. | Первичный пуск каждого последующего котла средней мощности с автоматикой | " | 2630
3.28. | То же, без автоматики | " | 1820 | 1900
3.29. | Первичный пуск в эксплуатацию газового обоудования котельной малой мощности с одним котлом с автоматикой и ГРУ (На каждый последующий котел применять п.3.24) | " | 20910
3.30. | Врезка в действующий внутридомовой газопровод низкого давления при диаметре газопровода до 50 мм | врезка | 3150 | 3320
3.31. | Первичный пуск газа в ШРП при одной нитке газопровода, при установке на индивидуальном жилом доме | объект | 4940 | 5200
(При повторном пуске применять коэффициент 0,6)
3.32. | Повторный пуск газа в сети газопотребления жилого дома индивидуальной застройки при наличии:
| - газовой плиты | объект | 1110 | 1200
| - водонагревателя | объект | 2790 | 2950
| - отопительного аппарата | объект | 3050 | 3200
| - отопительного аппарата с электронной платой | объект | 6710 | 7060
| - газовой плиты и водонагревателя | объект | 4210 | 4430
| - газовой плиты, водонагревателя и отопительного аппарата | объект | 6920 | 7290
| - газовой плиты, водонагревателя и отопительного аппарата с электронной платой | объект | 9900 | 10420
| - газовой плиты и отопительного аппарата | объект | 3740 | 3930
| - газовой плиты и отопительного аппарата с электронной платой | объект | 7120 | 7490
3.33. | Повторный пуск газа в сети газопотребления многоквартирного дома при наличии:
- при количестве приборов на стояке
| до 5 включ. | стояк | 2070 | 2180
| св. 5 до 10 включ. | стояк | 2880 | 3030
| от 11 до 15 включ. | стояк | 3650 | 3840
| свыше 16 | стояк | 8440 | 8930
| - газовой плиты | прибор | 2050 | 2160
| - водонагревателя | прибор | 2900 | 3060
| - отопительного аппарата | прибор | 2990 | 3120
| - отопительного аппарата с электронной платой | прибор | 5130 | 5400

## 4 раздел_1гл
РАЗДЕЛ 4. ТЕХНИЧЕСКОЕ ОБСЛУЖИВАНИЕ И РЕМОНТ ОБЪЕКТОВ СЕТИ ГАЗОРАСПРЕДЕЛЕНИЯ
4.1. НАРУЖНЫЕ ГАЗОПРОВОДЫ
4.1.1. МОНИТОРИНГ
Наименование работ/услуг |  | Единица измерения | Цена 2025 г., руб.
|  |  | для прочих потребителей (кроме населения) (без НДС) | для населения (с НДС)
4.1.1.1. | Осмотр технического состояния надземного газопровода | км | 810 | 870
4.1.1.2. | Осмотр технического состояния подземного газопровода | км | 610 | 650
4.1.1.3. | Проверка загазованности колодцев инженерной коммуникации через отверстие в крышке люка колодца приборным методом | сооружение | 85 | 80
П р и м е ч а н и е - При выполнении дополнительных работ, связанных с очисткой крышки колодца от снега и льда, к цене применять коэф. 1,2.
4.1.1.4. | Проверка загазованности колодцев инженерной коммуникации без отверстия в крышке люка колодца приборным методом | сооружение | 85 | 95
П р и м е ч а н и е - При выполнении дополнительных работ, связанных с очисткой крышки колодца от снега и льда, к цене применять коэф. 1,2.
4.1.1.5. | Проверка загазованности подвалов зданий без входа в них приборным методом | обследо-вание | 80 | 80
4.1.1.6. | Проверка загазованности подвалов зданий с входом в них приборным методом | обследо-вание | 240 | 240
4.1.1.7. | Проверка технического состояния ковера и загазованности контрольной трубки | ковер | 85 | 80
П р и м е ч а н и е - При выполнении дополнительных работ, связанных с очисткой крышки ковера от снега и льда, к цене применять коэф. 1,2.
4.1.1.8. | Проверка технического состояния и загазованности контрольной трубки (без ковера) | трубка | 85 | 80
4.1.1.9. | Проверка запорной арматуры на наличие утечек (при ее надземной установке) | ед. запорной арматуры | 160 | 160
4.1.1.10. | Оформление результатов мониторинга технического осмотра газопровода | отчет | 250 | 250
4.1.1.11. | Обследование состояния изоляционного покрытия стального подземного газопровода приборным методом без вскрытия грунта | км | 6470 | 6800
4.1.1.12. | Проверка герметичности подземного газопроводов стального/полиэтиленового приборным методом без вскрытия грунта | км | 2600 | 2730
4.1.1.13. | Обследование герметичности и состояния изоляционного покрытия подземного стального газопровода приборным методом без вскрытия грунта | км | 9230 | 9690
4.1.1.14. | Обследование герметичности и состояния изоляционного покрытия подземного стального газопровода с использованием аппаратуры передвижной лаборатории | км | 320 | 350
4.1.1.15. | Обследование технического состояния подземного стального газопровода прибором типа C-SCAN | км | 2660 | 2820
4.1.1.16. | Проверка герметичности подземного газопровода буровым осмотром с использованием бурильной установки | скважина/ бурка | 220 | 250
4.1.1.17. | Проверка герметичности подземного газопровода буровым осмотром при бурении скважин вручную | скважина/ бурка | 330 | 340
4.1.1.18. | Проверка герметичности подземного газопровода низкого давления опрессовкой воздухом при диаметре газопровода, мм
| до 100 включ. | 200 м | 7200 | 7560
| св. 100 до 200 включ. | 200 м | 8220 | 8700
| св. 200 до 300 включ. | 200 м | 8290 | 8770
| св. 300 до 400 включ. | 200 м | 10210 | 10810
| св. 400 до 500 включ. | 200 м | 10280 | 10880
| св. 500 | 200 м | 10350 | 10950
П р и м е ч а н и е - При протяженности газопровода свыше 200 м на каждые последующие 100 м к цене применять коэф. 0,35.
4.1.1.19. | Проверка герметичности подземного газопровода высокого и среднего давления опрессовкой воздухом при диаметре газопровода, мм
| до 100 включ. | 200 м | 7200 | 7560
| св. 100 до 200 включ. | 200 м | 8220 | 8700
| св. 200 до 300 включ. | 200 м | 8290 | 8770
| св. 300 до 400 включ. | 200 м | 10210 | 10810
| св. 400 до 500 включ. | 200 м | 8220 | 8700
| св. 500 до 600 включ. | 200 м | 10210 | 10810
| св. 600 до 700 включ. | 200 м | 10350 | 10950
| св. 700 до 800 включ. | 200 м | 10420 | 11020
| св. 800 до 900 включ. | 200 м | 10490 | 11100
4.1.1.19. | св. 900 до 1000 включ. | 200 м | 10550 | 11170
| св. 1000 | 200 м | 10620 | 11240
П р и м е ч а н и е - При протяженности газопровода свыше 200 м на каждые последующие 100 м к цене применять коэф. 0,35.
4.1.1.20. | Шурфовой осмотр состояния изоляционного покрытия и металла трубы стального подземного газопровода | шурф | 820 | 840
4.1.1.21. | Проверка герметичности надземного газопровода опрессовкой воздухом при диаметре газопровода, мм
| до 100 включ. | 200 м | 7200 | 7560
| св. 100 до 200 включ. | 200 м | 8220 | 8700
| св. 200 до 300 включ. | 200 м | 8290 | 8770
| св. 300 | 200 м | 8980 | 9500
П р и м е ч а н и е - При протяженности свыше 200 м на каждые последующие 100 м к цене применять коэф. 0,35.
4.1.1.22. | Осмотр технического состояния и проверка на загазованность газового ввода | ввод | 41 | 41
4.1.1.23. | Проверка технического состояния контрольного проводника | КИП | 85 | 80
4.1.1.24. | Уточнение местоположения газопровода по исполнительной документации | объект | 930 | 1010
4.1.2. ТЕХНИЧЕСКОЕ ОБСЛУЖИВАНИЕ
4.1.2.1. | Замена крепления надземного газопровода | крепление | 550 | 600
4.1.2.2. | Окраска надземного газопровода | м2 | 320 | 330
П р и м е ч а н и е - При окраске с приставной лестницы с перестановкой к цене применять коэф. 1,2.
4.1.2.3. | Окраска опоры | м2 | 320 | 330
4.1.2.4. | Окраска линзового/сильфонного компенсатора при диаметре газопровода, мм
| до 100 включ. | компенсатор | 390 | 450
| св. 100 до 200 включ. | компенсатор | 460 | 480
| св. 200 до 300 включ. | компенсатор | 530 | 570
4.1.2.4. | св. 300 до 400 включ. | компенсатор | 630 | 660
| св. 400 до 500 включ. | компенсатор | 710 | 750
| св. 500 до 600 включ. | компенсатор | 780 | 820
| св. 600 до 700 включ. | компенсатор | 840 | 920
| св. 700 до 800 включ. | компенсатор | 940 | 1010
| св. 800 до 900 включ. | компенсатор | 1030 | 1080
| св. 900 до 1000 включ. | компенсатор | 1090 | 1170
| св. 1000 | компенсатор | 1180 | 1240
4.1.2.5. | Замена изолирующих втулок во фланцевом соединении при диаметре газопровода, мм
| до 100 включ. | соединение | 1290 | 1350
| св. 100 до 200 включ. | соединение | 1920 | 2020
| св. 200 до 300 включ. | соединение | 2560 | 2700
| св. 300 до 400 включ. | соединение | 3180 | 3370
| св. 400 до 500 включ. | соединение | 3820 | 4050
| св. 500 до 600 включ. | соединение | 4460 | 4720
| св. 600 до 700 включ. | соединение | 5090 | 5400
| св. 700 до 800 включ. | соединение | 5730 | 6080
| св. 800 до 900 включ. | соединение | 6370 | 6750
| св. 900 до 1000 включ. | соединение | 7000 | 7360
| св. 1000 | соединение | 7640 | 8100
4.1.2.6. | Удаление древесно-кустарниковой растительности из охранной зоны газопровода | куст/дерево | 340 | 370
4.1.2.7. | Проверка наличия конденсата (без удаления конденсата) | конденса-тосборник | 85 | 85
4.1.2.8. | Удаление конденсата ручным насосом из конденсатосборника на газопроводе низкого давления | конденса-тосборник | 400 | 450
4.1.2.9. | Удаление конденсата давлением газа из конденсатосборника на газопроводе среднего и высокого давления | конденса-тосборник | 290 | 290
4.1.2.10. | Наращивание контрольной трубки от футляра (без ковера) | трубка | 2500 | 2620
4.1.2.11. | Обрезка контрольной трубки от футляра (без ковера) | трубка | 2160 | 2280
4.1.2.12. | Наращивание контрольной трубки от футляра, выходящей под ковер | трубка | 3700 | 3890
4.1.2.13. | Обрезка контрольной трубки от футляра, выходящей под ковер | трубка | 2890 | 3040
4.1.2.14. | Наращивание водоотводящей трубки конденсатосборника/гидрозатвора на газопроводе низкого давления | трубка | 4320 | 4540
4.1.2.15. | Наращивание водоотводящей трубки конденсатосборника на газопроводе высокого и среднего давления | трубка | 6690 | 7120
4.1.2.16. | Обрезка водоотводящей трубки конденсатосборника/гидрозатвора на газопроводах низкого давления | трубка | 3440 | 3650
4.1.2.17. | Обрезка водоотводящей трубки конденсатосборника на газопроводе высокого и среднего давления | трубка | 5580 | 5890
4.1.2.18. | Замена пробки/заглушки/ уплотнительного материала конденсатосборника/ гидрозатвора на газопроводе низкого давления | конденса-тосборник/ гидрозатвор | 820 | 840
4.1.2.19. | Замена крана/заглушки/ уплотнительного материала конденсатосборника на газопроводе среднего и высокого давления | конденса-тосборник | 1330 | 1410
4.1.2.20. | Визуальная проверка технического состояния конструкций колодца (скоб, лестниц, футляров газопровода) | колодец | 1220 | 1290
4.1.2.21. | Очистка газового колодца от загрязнений при глубине колодца, м
| до 1 включ. | колодец | 370 | 390
| св.1 до 3 включ. | колодец | 510 | 540
4.1.2.22. | Откачка воды из газового колодца | колодец | 920 | 980
П р и м е ч а н и е - При выполнении дополнительных работ, связанных с очисткой крышки колодца от снега и льда к цене применять коэф. 1,2.
4.1.2.23. | Закрепление лестницы/скоб в газовом колодце | колодец | 180 | 180
4.1.2.24. | Устранение перекоса крышки люка газового колодца | колодец | 680 | 710
П р и м е ч а н и е - При выполнении дополнительных работ, связанных с очисткой крышки колодца от снега и льда, к цене применять коэф. 1,2.
4.1.2.25. | Сверление отверстия в крышке люка газового колодца | отверстие | 220 | 250
4.1.2.26. | Замена крышки люка газового колодца | колодец | 240 | 250
П р и м е ч а н и е - При выполнении дополнительных работ, связанных с очисткой крышки колодца от снега и льда, к цене применять коэф. 1,2.
4.1.2.27. | Восстановление настенного знака | знак | 95 | 100
4.1.2.28. | Замена настенного знака | знак | 210 | 230
4.1.2.29. | Замена опознавательного столбика | столбик | 760 | 790
4.1.2.30. | Замена крышки ковера
| малого | крышка | 340 | 350
| большого | крышка | 420 | 460
4.1.2.31. | Определение состава уходящих газов в дымовой трубе газоанализаторами типа ДАГ-16, Testo-330 | анализ | 1370
4.1.3. ТЕКУЩИЙ И КАПИТАЛЬНЫЙ РЕМОНТ
4.1.3.1. | Замена участка стального надземного газопровода (врезка катушки) протяженностью до 10 м включительно, при диаметре газопровода, мм
| до 100 включ. | участок | 6590 | 6940
| св. 100 до 200 включ. | участок | 7790 | 8290
| св. 200 до 300 включ. | участок | 8770 | 9310
| св. 300 до 400 включ. | участок | 10090 | 10730
| св. 400 до 500 включ. | участок | 11750 | 12480
| св. 500 | участок | 15980 | 16860
П р и м е ч а н и е - При протяженности участка свыше 10 м на каждые последующие 10 м к цене применять коэф. 0,90.
4.1.3.2. | Установка лепестковой муфты на надземном газопроводе диаметром, мм
| до 100 включ. | муфта | 7570 | 8040
| св. 100 до 200 включ. | муфта | 10320 | 10970
| св. 200 до 300 включ. | муфта | 13530 | 14280
| св. 300 до 400 включ. | муфта | 17250 | 18220
| св. 400 до 500 включ. | муфта | 19860 | 20970
| св. 500 | муфта | 27450 | 28960
4.1.3.3. | Установка усилительной муфты с подкладным кольцом на надземном газопроводе диаметром, мм
| до 100 включ. | муфта | 7570 | 8040
| св. 100 до 200 включ. | муфта | 10320 | 10970
| св. 200 до 300 включ. | муфта | 13530 | 14280
| св. 300 до 400 включ. | муфта | 17250 | 18220
| св. 400 до 500 включ. | муфта | 19860 | 20970
| св. 500 | муфта | 27450 | 28960
4.1.3.4. | Установка усилительной муфты без подкладного кольца на надземном газопроводе диаметром, мм
| до 100 включ. | муфта | 3700 | 3890
| св. 100 до 200 включ. | муфта | 4930 | 5240
| св. 200 до 300 включ. | муфта | 7010 | 7400
| св. 300 до 400 включ. | муфта | 8410 | 8880
| св. 400 до 500 включ. | муфта | 9800 | 10350
4.1.3.4. | св. 500 | муфта | 12020 | 12680
4.1.3.5. | Замена уплотнения футляра выхода/входа газопровода из земли | футляр | 1110 | 1180
4.1.3.6. | Ремонт опоры надземного газопровода с применением сварки | опора | 1590 | 1690
4.1.3.7. | Наращивание опоры надземного газопровода при просадке ее бетонного основания | опора | 3290 | 3500
4.1.3.8. | Замена футляра вводного газопровода | футляр | 2520 | 2670
4.1.3.9. | Замена футляра в месте выхода подземного газопровода из земли диаметром, мм
| до 100 включ. | футляр | 6880 | 7240
| св. 100 до 200 включ. | футляр | 7110 | 7560
| св. 200 до 300 включ. | футляр | 9930 | 10480
| св. 300 до 400 включ. | футляр | 12290 | 12970
| св. 400 до 500 включ. | футляр | 13930 | 14710
| св. 500 до 600 включ. | футляр | 16340 | 17230
| св. 600 до 700 включ. | футляр | 18300 | 19300
| св. 700 до 800 включ. | футляр | 19480 | 20540
| св. 800 до 900 включ. | футляр | 19610 | 20680
| св. 900 до 1000 включ. | футляр | 20910 | 22060
4.1.3.9. | св. 1000 | футляр | 22220 | 23440
4.1.3.10. | Замена опоры надземного газопровода | опора | 3060 | 3240
4.1.3.11. | Установка дополнительной опоры под газопровод | опора | 3590 | 3800
4.1.3.12. | Замена вводного газопровода без замены футляра | ввод | 6590 | 6920
4.1.3.13. | Замена П-образного компенсатора на надземном газопроводе диаметром, мм
| до 100 включ. | компенсатор | 5210 | 5540
| св. 100 до 200 включ. | компенсатор | 6880 | 7310
| св. 200 до 300 включ. | компенсатор | 9210 | 9730
| св. 300 до 400 включ. | компенсатор | 10980 | 11600
| св. 400 до 500 включ. | компенсатор | 12720 | 13430
| св. 500 | компенсатор | 15260 | 16100
4.1.3.14. | Замена участка стального подземного газопровода (врезка катушки) протяженностью до 10 м включительно, диаметром, мм
| до 100 включ. | участок | 9060 | 9490
| св. 100 до 200 включ. | участок | 10270 | 10760
| св. 200 до 300 включ. | участок | 12550 | 13260
| св. 300 до 400 включ. | участок | 13820 | 14600
| св. 400 до 500 включ. | участок | 18090 | 19110
| св. 500 до 600 включ. | участок | 27270 | 28790
4.1.3.14. | св. 600 до 700 включ. | участок | 27840 | 29400
| св. 700 до 800 включ. | участок | 28590 | 30190
| св. 800 до 900 включ. | участок | 29170 | 30800
| св. 900 до 1000 включ. | участок | 29830 | 31500
| св. 1000 | участок | 31150 | 32900
П р и м е ч а н и е - При протяженности участка свыше 10 м на каждые последующие 10 м к цене применять коэф. 0,85.
4.1.3.15. | Установка лепестковой муфты на подземном газопроводе диаметром, мм
| до 100 включ. | муфта | 16110 | 16880
| св. 100 до 200 включ. | муфта | 20140 | 21100
| св. 200 до 300 включ. | муфта | 25370 | 26790
| св. 300 до 400 включ. | муфта | 29590 | 31250
| св. 400 до 500 включ. | муфта | 33820 | 35720
| св. 500 до 600 включ. | муфта | 39770 | 42000
| св. 600 до 700 включ. | муфта | 44190 | 46670
4.1.3.15. | св. 700 до 800 включ. | муфта | 48610 | 51340
| св. 800 до 900 включ. | муфта | 53030 | 56000
| св. 900 до 1000 включ. | муфта | 57450 | 60670
| св. 1000 | муфта | 61870 | 65340
4.1.3.16. | Замена участка стального газопровода, проложенного в футляре, в месте выхода из земли | участок | 14500 | 15190
4.1.3.17. | Замена участка стального подземного газопровода в футляре бестраншейным методом при диаметре газопровода, мм
| до 100 включ. | катушка | 13700 | 14350
| св. 100 до 200 включ. | катушка | 16780 | 17720
| св. 200 до 300 включ. | катушка | 21140 | 22320
| св. 300 до 400 включ. | катушка | 24520 | 25890
| св. 400 до 500 включ. | катушка | 27900 | 29470
| св. 500 | катушка | 32700 | 34530
4.1.3.18. | Установка усилительной муфты с подкладным кольцом на подземном стальном газопроводе диаметром, мм
| до 100 включ. | муфта | 7250 | 7670
4.1.3.18. | св. 100 до 200 включ. | муфта | 8860 | 9280
| св. 200 до 300 включ. | муфта | 10990 | 11600
| св. 300 до 400 включ. | муфта | 12680 | 13390
| св. 400 до 500 включ. | муфта | 14370 | 15180
| св. 500 до 600 включ. | муфта | 16790 | 17730
| св. 600 до 700 включ. | муфта | 18560 | 19600
| св. 700 до 800 включ. | муфта | 20330 | 21460
| св. 800 до 900 включ. | муфта | 22090 | 23330
| св. 900 до 1000 включ. | муфта | 23860 | 25200
| св. 1000 | муфта | 25630 | 27070
4.1.3.19. | Установка усилительной муфты без подкладного кольца на подземном стальном газопроводе диаметром, мм
| до 100 включ. | муфта | 4830 | 5060
| св. 100 до 200 включ. | муфта | 6440 | 6750
| св. 200 до 300 включ. | муфта | 8450 | 8930
4.1.3.19. | св. 300 до 400 включ. | муфта | 10140 | 10710
| св. 400 до 500 включ. | муфта | 11830 | 12500
| св. 500 до 600 включ. | муфта | 14140 | 14930
| св. 600 до 700 включ. | муфта | 15910 | 16800
| св. 700 до 800 включ. | муфта | 17670 | 18660
| св. 800 до 900 включ. | муфта | 19440 | 20530
| св. 900 до 1000 включ. | муфта | 21210 | 22400
| свыше 1000 | муфта | 22980 | 24260
4.1.3.20. | Замена поврежденного участка водоотводящей трубки конденсатосборника/гидрозатвора | конденса-тосборник/ гидрозатвор | 2310 | 2430
4.1.3.21. | Устранение негерметичности резьбового соединения водоотводящей трубки конденсатосборника/гидрозатвора | соединение | 770 | 810
4.1.3.22. | Замена участка стального подземного газопровода протяженностью до 10 м, проложенного в футляре, диаметром, мм
| до 100 включ. | участок | 23090 | 24180
| св. 100 до 200 включ. | участок | 36630 | 38370
| св. 200 до 300 включ. | участок | 62030 | 65500
| св. 300 до 400 включ. | участок | 92430 | 97600
4.1.3.22. | св. 400 до 500 включ. | участок | 128370 | 135560
| св. 500 | участок | 159150 | 168060
4.1.3.23. | Замена линзового/сильфонного компенсатора в газовом колодце при диаметре газопровода, мм
| до 100 включ. | компенсатор | 2220 | 2350
| св. 100 до 200 включ. | компенсатор | 6460 | 6830
| св. 200 до 300 включ. | компенсатор | 11530 | 12120
| св. 300 до 400 включ. | компенсатор | 16050 | 16870
| св. 400 до 500 включ. | компенсатор | 20640 | 21700
| св. 500 до 600 включ. | компенсатор | 27150 | 28730
| св. 600 до 700 включ. | компенсатор | 32080 | 33950
| св. 700 до 800 включ. | компенсатор | 37020 | 39180
| св. 800 до 900 включ. | компенсатор | 41960 | 44400
| св. 900 до 1000 включ. | компенсатор | 46890 | 49630
| св. 1000 | компенсатор | 51830 | 54850
4.1.3.24. | Замена контрольной трубки футляра | трубка | 2500 | 2620
4.1.3.25. | Замена конденсатосборника/ гидрозатвора при диаметре газопровода, мм
| до 100 включ. | конденса-тосборник/ гидрозатвор | 8220 | 8610
4.1.3.25. | св. 100 до 200 включ. | конденса-тосборник/ гидрозатвор | 10800 | 11310
| св. 200 до 300 включ. | конденса-тосборник/ гидрозатвор | 14030 | 14820
| св. 300 до 400 включ. | конденса-тосборник/ гидрозатвор | 16740 | 17680
| св. 400 до 500 включ. | конденса-тосборник/ гидрозатвор | 20800 | 21960
| св. 500 | конденса-тосборник/ гидрозатвор | 35880 | 37890
4.1.3.26. | Замена участка полиэтиленового газопровода протяженностью до 10 м врезкой катушки (сваркой встык) диаметром, мм
| 63 | катушка | 3050 | 3270
| 110 | катушка | 4390 | 4750
| 160 | катушка | 6470 | 7000
| 225 | катушка | 12650 | 13680
П р и м е ч а н и е - При протяженности участка свыше 10 м на каждые последующие 10 м к цене применять коэф. 0,70.
4.1.3.27. | Замена участка полиэтиленового газопровода, протяженностью до 10 м, врезкой катушки (сваркой муфтами с закладными электронагревателями) диаметром, мм
| 63 | участок | 1600 | 1730
| 110 | участок | 2520 | 2720
4.1.3.27. | 160 | участок | 3980 | 4300
| 225 | участок | 6920 | 7480
П р и м е ч а н и е - При протяженности участка свыше 10 м на каждые последующие 10 м к цене применять коэф. 0,70.
4.1.3.28. | Восстановление полиэтиленового газопровода усилительной муфтой с закладными электронагревателями | муфта | 1900 | 2050
4.1.3.29. | Замена участка полиэтиленового газопровода протяженностью до 10 м в стальном каркасе диаметром, мм
| до 100 включ. | участок | 8090 | 8590
| св. 100 до 200 включ. | участок | 12020 | 12770
| св. 200 до 300 включ. | участок | 23370 | 24820
П р и м е ч а н и е - При протяженности участка свыше 10 м на каждые последующие 10 м к цене применять коэф. 0,70.
4.1.3.30. | Замена участка полиэтиленового газопровода протяженностью до 10 м, проложенного в футляре, диаметром, мм
| 63 | участок | 5130 | 5550
| 110 | участок | 7420 | 8020
| 160 | участок | 10990 | 11880
| 225 | участок | 21380 | 23120
П р и м е ч а н и е - При протяженности участка свыше 10 м на каждые последующие 10 м к цене применять коэф. 0,76.
4.1.3.31. | Замена разъемного соединения "полиэтилен-сталь" на неразъемное при диаметре, мм
| 63 | соединение | 3170 | 3340
| 110 | соединение | 4600 | 4860
| 160 | соединение | 6800 | 7180
| 225 | соединение | 13300 | 14040
4.1.3.32. | Замена неразъёмного соединения "полиэтилен-сталь" на неразъемное при диаметре, мм
| 63 | соединение | 4090 | 4320
| 110 | соединение | 5930 | 6260
| 160 | соединение | 8750 | 9230
| 225 | соединение | 17090 | 18030
4.1.3.33. | Изоляция стыков стального газопровода с применением полиэтиленовых липких лент при диаметре газопровода, мм
| до 100 включ. | стык | 2050 | 2190
| св. 100 до 200 включ. | стык | 2600 | 2750
| св. 200 до 300 включ. | стык | 3260 | 3450
| св. 300 до 400 включ. | стык | 3830 | 4060
4.1.3.33. | св. 400 до 500 включ. | стык | 4430 | 4690
| св. 500 до 600 включ. | стык | 5020 | 5320
| св. 600 до 700 включ. | стык | 5620 | 5900
| св. 700 до 800 включ. | стык | 6170 | 6530
| св. 800 до 900 включ. | стык | 6810 | 7210
| св. 900 до 1000 включ. | стык | 7410 | 7780
| св. 1000 | стык | 8000 | 8400
4.1.3.34. | Изоляция стыков стального газопровода термоусаживающими лентами при диаметре газопровода, мм
| до 100 включ. | стык | 1590 | 1690
| св. 100 до 200 включ. | стык | 2450 | 2580
| св. 200 до 300 включ. | стык | 3280 | 3460
| св. 300 до 400 включ. | стык | 4140 | 4370
| св. 400 до 500 включ. | стык | 4970 | 5240
| св. 500 до 600 включ. | стык | 5740 | 6050
| св. 600 до 700 включ. | стык | 6510 | 6860
| св. 700 до 800 включ. | стык | 7220 | 7660
| св. 800 до 900 включ. | стык | 7980 | 8470
| св. 900 до 1000 включ. | стык | 8740 | 9280
| св. 1000 | стык | 9500 | 10080
4.1.3.35. | Изоляция стыков стального газопровода битумными мастиками при диаметре газопровода, мм
| до 100 включ. | стык | 1760 | 1850
| св. 100 до 200 включ. | стык | 2200 | 2330
| св. 200 до 300 включ. | стык | 2660 | 2800
| св. 300 до 400 включ. | стык | 3080 | 3240
| св. 400 до 500 включ. | стык | 3520 | 3730
| св. 500 до 600 включ. | стык | 4110 | 4350
| св. 600 до 700 включ. | стык | 4570 | 4830
| св. 700 до 800 включ. | стык | 5020 | 5320
| св. 800 до 900 включ. | стык | 5480 | 5800
| св. 900 до 1000 включ. | стык | 5910 | 6260
| св. 1000 | стык | 6370 | 6740
4.1.3.36. | Изоляция стыков стального газопровода рулонным наплавляемым битумно-полимерным материалом при диаметре газопровода, мм
| до 100 включ. | стык | 1040 | 1110
| св. 100 до 200 включ. | стык | 1160 | 1230
| св. 200 до 300 включ. | стык | 1280 | 1340
| св. 300 до 400 включ. | стык | 1400 | 1450
| св. 400 до 500 включ. | стык | 1480 | 1560
| св. 500 до 600 включ. | стык | 1640 | 1740
| св. 600 до 700 включ. | стык | 1750 | 1870
| св. 700 до 800 включ. | стык | 1870 | 2000
| св. 800 до 900 включ. | стык | 2000 | 2120
| св. 900 до 1000 включ. | стык | 2090 | 2200
| св. 1000 | стык | 2170 | 2320
4.1.3.37. | Изоляция стыков стального газопровода с применением полимерно-битумных лент при диаметре газопровода, мм
| до 100 включ. | стык | 2280 | 2420
| св. 100 до 200 включ. | стык | 2840 | 2990
| св. 200 до 300 включ. | стык | 3310 | 3490
| св. 300 до 400 включ. | стык | 3920 | 4160
| св. 400 до 500 включ. | стык | 4500 | 4740
| св. 500 до 600 включ. | стык | 5000 | 5310
| св. 600 до 700 включ. | стык | 5540 | 5880
| св. 700 до 800 включ. | стык | 6080 | 6450
| св. 800 до 900 включ. | стык | 6620 | 7020
| св. 900 до 1000 включ. | стык | 7190 | 7630
| св. 1000 | стык | 8260 | 8770
4.1.3.38. | Восстановление герметизации футляра газопровода в месте его прохода через стенку газового колодца | футляр | 2890 | 3060
4.1.3.39. | Восстановление отмостки газового колодца | колодец | 960 | 1050
4.1.3.40. | Устранение повреждения горловины газового колодца | колодец | 1940 | 2060
4.1.3.41. | Устранение повреждения кладки кирпичного колодца | колодец | 2650 | 2810
4.1.3.42. | Устранение повреждения в стенке колодца из железобетонных конструкций | колодец | 2120 | 2220
4.1.3.43. | Замена люка колодца | колодец | 1590 | 1680
4.1.3.44. | Замена перекрытия колодца | колодец | 2660 | 2840
4.1.3.45. | Перекладка горловины колодца | колодец | 4910 | 5190
4.1.3.46. | Восстановление гидроизоляции колодца при глубине колодца, м
| до 1 | колодец | 5850 | 6180
| до 3 | колодец | 9950 | 10510
4.1.3.47. | Увеличение высоты колодца | 0,5 м | 8500 | 8900
4.1.3.48. | Оштукатуривание стен колодца | м2 | 3180 | 3370
4.1.3.49. | Замена лестниц/скоб в колодце
| при замене скобы | скоба | 880 | 930
| при замене лестницы | лестница | 1770 | 1850
4.1.3.50. | Монтаж малого ковера на новой отметке | ковер | 2210 | 2340
4.1.3.51. | Монтаж большого ковера на новой отметке | ковер | 2370 | 2510
4.1.3.52. | Замена малого ковера (с заменой бетонной подушки) | ковер | 1680 | 1780
4.1.3.53. | Замена большого ковера (с заменой бетонной подушки) | ковер | 1840 | 1950
4.1.3.54. | Замена малого ковера (без замены бетонной подушки) | ковер | 1130 | 1200
4.1.3.55. | Замена большого ковера (без замены бетонной подушки) | ковер | 1290 | 1370
4.1.3.56. | Оповещение потребителей об отключении газа на период ремонтных работ (до 5 домов на вводе включительно) | ввод | 790 | 840
4.1.3.57. | Оповещение потребителей об отключении газа на период ремонтных работ (свыше 5 до 15 домов на вводе включительно) | ввод | 1570 | 1680
4.1.3.58. | Оповещение потребителей об отключении газа на период ремонтных работ (свыше 15 домов на вводе) | ввод | 3140 | 3360
4.1.3.59. | Снижение давления газа на ремонтном участке надземного газопровода среднего давления (без врезки штуцера) при диаметре газопровода, мм
| до 100 включ. | снижение | 400 | 410
| св. 100 до 200 включ. | снижение | 490 | 480
| св. 200 до 300 включ. | снижение | 590 | 620
| св. 300 до 400 включ. | снижение | 730 | 780
4.1.3.59. | св. 400 до 500 включ. | снижение | 880 | 930
| св. 500 до 600 включ. | снижение | 1080 | 1160
4.1.3.60. | Снижение давления газа на ремонтном участке надземного газопровода высокого давления (без врезки штуцера) при диаметре газопровода, мм
| до 100 включ. | снижение | 480 | 530
| св. 100 до 200 включ. | снижение | 560 | 600
| св. 200 до 300 включ. | снижение | 730 | 790
| св. 300 до 400 включ. | снижение | 880 | 930
| св. 400 до 500 включ. | снижение | 1020 | 1070
| св. 500 до 600 включ. | снижение | 1250 | 1350
4.1.3.61. | Снижение давления газа на ремонтном участке подземного газопровода среднего давления (без врезки штуцера) при диаметре газопровода, мм
| до 100 включ. | снижение | 600 | 640
| св. 100 до 200 включ. | снижение | 710 | 740
| св. 200 до 300 включ. | снижение | 890 | 950
| св. 300 до 400 включ. | снижение | 1110 | 1170
| св. 400 до 500 включ. | снижение | 1310 | 1380
4.1.3.61. | св. 500 до 600 включ. | снижение | 1640 | 1740
| св. 600 до 700 включ. | снижение | 1880 | 2010
| св. 700 до 800 включ. | снижение | 2120 | 2240
| св. 800 до 900 включ. | снижение | 2390 | 2530
| св. 900 до 1000 включ. | снижение | 2630 | 2760
| св. 1000 | снижение | 2870 | 3040
4.1.3.62. | Снижение давления газа на ремонтном участке подземного газопровода высокого давления (без врезки штуцера) при диаметре газопровода, мм
| до 100 включ. | снижение | 740 | 790
| св. 100 до 200 включ. | снижение | 860 | 910
| св. 200 до 300 включ. | снижение | 1110 | 1170
| св. 300 до 400 включ. | снижение | 1320 | 1380
| св. 400 до 500 включ. | снижение | 1520 | 1620
| св. 500 до 600 включ. | снижение | 1880 | 2010
| св. 600 до 700 включ. | снижение | 2120 | 2240
| св. 700 до 800 включ. | снижение | 2390 | 2530
| св. 800 до 900 включ. | снижение | 2630 | 2760
| св. 900 до 1000 включ. | снижение | 2870 | 3040
4.1.3.62. | св. 1000 | снижение | 3140 | 3300
4.1.3.63. | Снижение давления газа на ремонтном участке надземного газопровода среднего давления при наличии ПРГ/ГРУ и диаметре газопровода, мм
| до 100 включ. | снижение | 740 | 790
| св. 100 до 200 включ. | снижение | 800 | 850
| св. 200 до 300 включ. | снижение | 930 | 980
| св. 300 до 400 включ. | снижение | 1060 | 1130
| св. 400 до 500 включ. | снижение | 1210 | 1270
| св. 500 до 600 включ. | снижение | 1430 | 1530
4.1.3.64. | Снижение давления газа на ремонтном участке надземного газопровода высокого давления при наличии ПРГ/ГРУ и диаметре газопровода, мм
| до 100 включ. | снижение | 820 | 880
| св. 100 до 200 включ. | снижение | 890 | 950
| св. 200 до 300 включ. | снижение | 1060 | 1130
| св. 300 до 400 включ. | снижение | 1210 | 1280
| св. 400 до 500 включ. | снижение | 1340 | 1410
| св. 500 до 600 включ. | снижение | 1610 | 1700
4.1.3.65. | Снижение давления газа на ремонтном участке подземного газопровода среднего давления при наличии ПРГ/ГРУ и диаметре газопровода, мм
| до 100 включ. | снижение | 1060 | 1130
| св. 100 до 200 включ. | снижение | 1210 | 1270
| св. 200 до 300 включ. | снижение | 1400 | 1480
| св. 300 до 400 включ. | снижение | 1600 | 1680
| св. 400 до 500 включ. | снижение | 1770 | 1870
| св. 500 до 600 включ. | снижение | 2170 | 2320
| св. 600 до 700 включ. | снижение | 2430 | 2590
| св. 700 до 800 включ. | снижение | 2690 | 2820
| св. 800 до 900 включ. | снижение | 2930 | 3080
| св. 900 до 1000 включ. | снижение | 3150 | 3330
| св. 1000 | снижение | 3420 | 3620
4.1.3.66. | Снижение давления газа на ремонтном участке подземного газопровода высокого давления при наличии ПРГ/ГРУ и диаметре газопровода, мм
| до 100 включ. | снижение | 1210 | 1270
| св. 100 до 200 включ. | снижение | 1360 | 1460
| св. 200 до 300 включ. | снижение | 1590 | 1680
| св. 300 до 400 включ. | снижение | 1770 | 1890
| св. 400 до 500 включ. | снижение | 2030 | 2160
| св. 500 до 600 включ. | снижение | 2430 | 2590
4.1.3.66. | св. 600 до 700 включ. | снижение | 2690 | 2820
| св. 700 до 800 включ. | снижение | 2930 | 3080
| св. 800 до 900 включ. | снижение | 3150 | 3330
| св. 900 до 1000 включ. | снижение | 3420 | 3620
| св. 1000 | снижение | 3660 | 3880
4.1.3.67. | Снижение давления газа на ремонтном участке газопровода среднего давления (с врезкой штуцера) при диаметре газопровода, мм
| до 100 включ. | снижение | 1000 | 1090
| св. 100 до 200 включ. | снижение | 1110 | 1170
| св. 200 до 300 включ. | снижение | 1290 | 1370
| св. 300 до 400 включ. | снижение | 1520 | 1620
| св. 400 до 500 включ. | снижение | 1700 | 1800
| св. 500 до 600 включ. | снижение | 2020 | 2150
| св. 600 до 700 включ. | снижение | 2230 | 2370
| св. 700 до 800 включ. | снижение | 2480 | 2640
| св. 800 до 900 включ. | снижение | 2760 | 2890
| св. 900 до 1000 включ. | снижение | 2970 | 3160
| св. 1000 | снижение | 3200 | 3370
4.1.3.68. | Снижение давления газа на ремонтном участке газопровода высокого давления (с врезкой штуцера) при диаметре газопровода, мм
| до 100 включ. | снижение | 1140 | 1210
| св. 100 до 200 включ. | снижение | 1260 | 1350
| св. 200 до 300 включ. | снижение | 1520 | 1620
| св. 300 до 400 включ. | снижение | 1700 | 1800
| св. 400 до 500 включ. | снижение | 1930 | 2010
| св. 500 до 600 включ. | снижение | 2230 | 2370
| св. 600 до 700 включ. | снижение | 2480 | 2640
| св. 700 до 800 включ. | снижение | 2760 | 2890
| св. 800 до 900 включ. | снижение | 2970 | 3160
| св. 900 до 1000 включ. | снижение | 3200 | 3370
| св. 1000 | снижение | 3430 | 3620
4.1.3.69. | Отключение ремонтного участка газопровода низкого давления с освобождением его от газа при диаметре газопровода, мм
| до 100 включ. | отключение | 3700 | 3890
| св. 100 до 200 включ. | отключение | 3990 | 4200
4.1.3.69. | св. 200 до 300 включ. | отключение | 4650 | 4910
| св. 300 до 400 включ. | отключение | 4990 | 5270
| св. 400 до 500 включ. | отключение | 5360 | 5660
| св. 500 до 600 включ. | отключение | 6070 | 6410
| св. 600 до 700 включ. | отключение | 6530 | 6890
| св. 700 до 800 включ. | отключение | 6960 | 7340
| св. 800 до 900 включ. | отключение | 7410 | 7820
| св. 900 до 1000 включ. | отключение | 7840 | 8270
| св. 1000 | отключение | 8300 | 8750
4.1.3.70. | Отключение ремонтного участка газопровода среднего давления с освобождением его от газа при диаметре газопровода, мм
| до 100 включ. | отключение | 4090 | 4320
| св. 100 до 200 включ. | отключение | 4370 | 4620
| св. 200 до 300 включ. | отключение | 4710 | 4980
| св. 300 до 400 включ. | отключение | 5040 | 5370
| св. 400 до 500 включ. | отключение | 5460 | 5760
| св. 500 до 600 включ. | отключение | 6170 | 6510
| св. 600 до 700 включ. | отключение | 6600 | 6960
4.1.3.70. | св. 700 до 800 включ. | отключение | 7060 | 7440
| св. 800 до 900 включ. | отключение | 7510 | 7930
| св. 900 до 1000 включ. | отключение | 7940 | 8370
| св. 1000 | отключение | 8400 | 8860
4.1.3.71. | Отключение ремонтного участка газопровода высокого давления с освобождением его от газа при диаметре газопровода, мм
| до 100 включ. | отключение | 4150 | 4390
| св. 100 до 200 включ. | отключение | 4460 | 4710
| св. 200 до 300 включ. | отключение | 4870 | 5140
| св. 300 до 400 включ. | отключение | 5210 | 5500
| св. 400 до 500 включ. | отключение | 5610 | 5930
| св. 500 до 600 включ. | отключение | 6340 | 6680
| св. 600 до 700 включ. | отключение | 6760 | 7130
| св. 700 до 800 включ. | отключение | 7220 | 7610
| св. 800 до 900 включ. | отключение | 7640 | 8060
| св. 900 до 1000 включ. | отключение | 8100 | 8550
| св. 1000 | отключение | 8560 | 9030
4.1.3.72. | Отключение ремонтного участка газопровода низкого давления с освобождением его от газа при наличии ПРГ/ГРУ и диаметре газопровода, мм
| до 100 включ. | отключение | 3760 | 3960
| св. 100 до 200 включ. | отключение | 4040 | 4260
| св. 200 до 300 включ. | отключение | 4680 | 4940
| св. 300 до 400 включ. | отключение | 5020 | 5300
| св. 400 до 500 включ. | отключение | 5430 | 5730
| св. 500 до 600 включ. | отключение | 6140 | 6480
| св. 600 до 700 включ. | отключение | 6570 | 6930
| св. 700 до 800 включ. | отключение | 7020 | 7410
| св. 800 до 900 включ. | отключение | 7450 | 7860
| св. 900 до 1000 включ. | отключение | 7910 | 8340
| св. 1000 | отключение | 8360 | 8820
4.1.3.73. | Отключение ремонтного участка газопровода среднего давления с освобождением его от газа при наличии ПРГ/ГРУ и диаметре газопровода, мм
| до 100 включ. | отключение | 4120 | 4350
| св. 100 до 200 включ. | отключение | 4430 | 4680
4.1.3.73. | св. 200 до 300 включ. | отключение | 4770 | 5040
| св. 300 до 400 включ. | отключение | 5150 | 5440
| св. 400 до 500 включ. | отключение | 5520 | 5830
| св. 500 до 600 включ. | отключение | 6210 | 6550
| св. 600 до 700 включ. | отключение | 6660 | 7030
| св. 700 до 800 включ. | отключение | 7120 | 7510
| св. 800 до 900 включ. | отключение | 7550 | 7960
| св. 900 до 1000 включ. | отключение | 8000 | 8440
| св. 1000 | отключение | 8430 | 8890
4.1.3.74. | Отключение ремонтного участка газопровода высокого давления с освобождением его от газа при наличии ПРГ/ГРУ и диаметре газопровода, мм
| до 100 включ. | отключение | 4220 | 4450
| св. 100 до 200 включ. | отключение | 4490 | 4780
| св. 200 до 300 включ. | отключение | 4900 | 5170
| св. 300 до 400 включ. | отключение | 5270 | 5520
| св. 400 до 500 включ. | отключение | 5640 | 5960
| св. 500 до 600 включ. | отключение | 6370 | 6720
4.1.3.74. | св. 600 до 700 включ. | отключение | 6830 | 7200
| св. 700 до 800 включ. | отключение | 7250 | 7650
| св. 800 до 900 включ. | отключение | 7710 | 8130
| св. 900 до 1000 включ. | отключение | 8170 | 8610
| св. 1000 | отключение | 8590 | 9060
4.1.3.75. | Восстановление давления газа после его снижения (без врезки штуцера) на ремонтном участке надземного газопровода | восстановле-ние | 820 | 880
4.1.3.76. | Восстановление давления газа после его снижения (без врезки штуцера) на ремонтном участке подземного газопровода | восстановле-ние | 1210 | 1280
4.1.3.77. | Восстановление давления газа после его снижения на ремонтном участке надземного газопровода при наличии ПРГ/ГРУ | восстановле-ние | 1130 | 1200
4.1.3.78. | Восстановление давления газа после его снижения на ремонтном участке подземного газопровода при наличии ПРГ/ГРУ | восстановле-ние | 1770 | 1860
4.1.3.79. | Восстановление давления газа после его снижения (с врезкой штуцера) на ремонтном участке газопровода | восстановле-ние | 2010 | 2130
4.1.3.80. | Восстановление давления газа после его отключения на ремонтном участке газопровода при диаметре газопровода, мм
| до 100 включ. | восстановле-ние | 2630 | 2760
| св. 100 до 200 включ. | восстановле-ние | 2820 | 2980
| св. 200 до 300 включ. | восстановле-ние | 3040 | 3210
4.1.3.80. | св. 300 до 400 включ. | восстановле-ние | 3280 | 3470
| св. 400 до 500 включ. | восстановле-ние | 3560 | 3760
| св. 500 до 600 включ. | восстановле-ние | 4050 | 4270
| св. 600 до 700 включ. | восстановле-ние | 4340 | 4580
| св. 700 до 800 включ. | восстановле-ние | 4640 | 4890
| св. 800 до 900 включ. | восстановле-ние | 4900 | 5170
4.1.3.80. | св. 900 до 1000 включ. | восстановле-ние | 5190 | 5480
| св. 1000 | восстановле-ние | 5490 | 5790
4.1.3.81. | Восстановление давления газа после его отключения на ремонтном участке газопровода при наличии ПРГ/ГРУ и диаметре газопровода, мм
| до 100 включ. | восстановле-ние | 2760 | 2910
| св. 100 до 200 включ. | восстановле-ние | 2940 | 3110
| св. 200 до 300 включ. | восстановле-ние | 3160 | 3310
| св. 300 до 400 включ. | восстановле-ние | 3410 | 3600
| св. 400 до 500 включ. | восстановле-ние | 3690 | 3900
4.1.3.81. | св. 500 до 600 включ. | восстановле-ние | 4180 | 4450
| св. 600 до 700 включ. | восстановле-ние | 4470 | 4720
| св. 700 до 800 включ. | восстановле-ние | 4770 | 5030
| св. 800 до 900 включ. | восстановле-ние | 5030 | 5300
| св. 900 до 1000 включ. | восстановле-ние | 5320 | 5620
| св. 1000 | восстановле-ние | 5620 | 5930
4.1.3.82. | Сварка стыка стального газопровода при диаметре газопровода, мм
| до 50 включ. | стык | 930 | 990
| св. 50 до 100 включ. | стык | 1220 | 1300
| св. 100 до 200 включ. | стык | 1430 | 1500
| св. 200 до 300 включ. | стык | 2360 | 2510
| св. 300 до 400 включ. | стык | 5870 | 6190
| св. 400 до 500 включ. | стык | 6330 | 6680
4.1.3.83. | Окраска ТИС (трубопроводное изолирующее соединение) диаметром, мм
| до 100 | ТИС | 200 | 210
| свыше 100 | ТИС | 390 | 420
4.1.3.84. | Обрезка полиэтиленового газопровода низкого давления д 32 мм, д 63 мм без отключения газа | обрезка | 1610 | 1700
4.1.3.85. | Разработка грунта вручную в траншее | м³ | 2270 | 2410
4.1.3.86. | Разработка грунта экскаватором в траншее | 10 м³ | 660 | 710
4.1.3.87. | Присыпка траншеи вручную | м³ | 970 | 1010
4.1.3.88. | Присыпка траншеи экскаватором | 10м³ | 200 | 210
4.1.3.89. | Обрезка участка стального газопровода (фасадного, внутридомового газопровода, газопровода -ввода ( с установкой заглушки) диаметром:
| до 32 мм | обрезка | 2600 | 2740
| 33-50 мм | обрезка | 3780 | 4020
| 51-100 мм | обрезка | 4580 | 4870
| свыше 100 мм | обрезка | 6020 | 6400
4.1.3.90. | Устранение снежно-ледяных и кристаллогидратных закупорок в газопроводе. Способ устранения закупорок:
| заливкой растворителя | закупорка | 1710 | 1800
| отогревом места ледяной закупорки | закупорка | 3020 | 3350
| шуровкой газопровода | закупорка | 2220 | 2460
| продувкой газом или воздухом | закупорка | 2480 | 2760
4.1.3.91. | Пристрелка кронштейнов для фасадных газопроводов | кронштейн | 290 | 300
4.1.3.92. | Отключение ремонтного участка газопровода низкого давления с освобождением его от газа при диаметре газопровода с применением пережимного устройства, мм
| до 100 включ. | отключение | 5060 | 5340
| св. 100 до 160 включ. | отключение | 5370 | 5670
4.1.3.93. | Отключение ремонтного участка газопровода среднего давления с освобождением его от газа при диаметре газопровода с применением пережимного устройства, мм
| до 100 включ. | отключение | 5120 | 5400
| св. 100 до 160 включ. | отключение | 5400 | 5700
4.1.3.94. | Отключение ремонтного участка газопровода высокого давления с освобождением его от газа при диаметре газопровода с применением пережимного устройства, мм
| до 100 включ. | отключение | 5180 | 5470
| св. 100 до 160 включ. | отключение | 5490 | 5800
4.1.3.95. | Установка заглушки
| до 32 мм | заглушка | 2510 | 2650
| 33-50 мм | заглушка | 4140 | 4380
| 51-100 мм | заглушка | 5020 | 5300
| свыше 100 мм | заглушка | 6590 | 6960
4.1.4 КОНСЕРВАЦИЯ И УТИЛИЗАЦИЯ/ЛИКВИДАЦИЯ
4.1.4.1. | Обрезка выводимого из эксплуатации подземного газопровода диаметром, мм
| до 100 включ. | обрезка | 9310 | 9830
| св. 100 до 200 включ. | обрезка | 12100 | 12780
| св. 200 до 300 включ. | обрезка | 15820 | 16710
| св. 300 до 400 включ. | обрезка | 18620 | 19660
| св. 400 до 500 включ. | обрезка | 23270 | 24580
| св. 500 до 600 включ. | обрезка | 41180 | 43440
| св. 600 до 700 включ. | обрезка | 61770 | 65160
| св. 700 до 800 включ. | обрезка | 90210 | 95160
| св. 800 до 900 включ. | обрезка | 122570 | 129290
| св. 900 до 1000 включ. | обрезка | 147090 | 155150
| св. 1000 | обрезка | 196120 | 206870
4.1.4.2. | Обрезка выводимого из эксплуатации надземного газопровода диаметром, мм
| до 100 включ. | обрезка | 6620 | 7030
| св. 100 до 200 включ. | обрезка | 8670 | 9130
| св. 200 до 300 включ. | обрезка | 12160 | 12840
| св. 300 до 400 включ. | обрезка | 14330 | 15140
| св. 400 до 500 включ. | обрезка | 17900 | 18910
| св. 500 | обрезка | 31670 | 33410
П р и м е ч а н и е - Цены определены без учета стоимости разработки грунта. Стоимость разработки грунта следует определять на основании федеральной сметно-нормативной базы.

## 4 раздел_2гл
РАЗДЕЛ 4. ТЕХНИЧЕСКОЕ ОБСЛУЖИВАНИЕ И РЕМОНТ ОБЪЕКТОВ СЕТИ ГАЗОРАСПРЕДЕЛЕНИЯ
4.2. ЗАПОРНАЯ АРМАТУРА
4.2.1. ТЕХНИЧЕСКОЕ ОБСЛУЖИВАНИЕ
Наименование работ/услуг |  | Единица измерения | Цена 2025 г., руб.
|  |  | для прочих потребителей (кроме населения) (без НДС) | для населения (с НДС)
4.2.1.1. | Техническое обслуживание отключающих устройств на надземном газопроводе
| до 50 мм | задвижка (кран) | 820 | 840
| 50-100 мм | задвижка (кран) | 1010 | 1050
| 101-200 мм | задвижка (кран) | 2990 | 3170
| 201-300 мм | задвижка (кран) | 4680 | 4970
| 301-500 мм | задвижка (кран) | 5580 | 5920
| 501-700 мм | задвижка (кран) | 6200 | 6570
4.2.1.2. | Техническое обслуживание задвижки, установленной в колодце при диаметре задвижки, мм
| до 100 включ. | задвижка | 4430 | 4710
| св. 100 до 200 включ. | задвижка | 5240 | 5620
| св. 200 до 300 включ. | задвижка | 6880 | 7230
| св. 300 до 400 включ. | задвижка | 7830 | 8310
| св. 400 до 500 включ. | задвижка | 8790 | 9240
| св. 500 до 600 включ. | задвижка | 10490 | 11100
4.2.1.2. | св. 600 до 700 включ. | задвижка | 11510 | 12190
| св. 700 до 800 включ. | задвижка | 12540 | 13270
| св. 800 до 900 включ. | задвижка | 13570 | 14360
| св. 900 до 1000 включ. | задвижка | 14600 | 15450
| св. 1000 | задвижка | 15630 | 16540
П р и м е ч а н и е - При выполнении дополнительных работ, связанных с очисткой крышки колодца от снега и льда к цене применять коэф. 1,2.
4.2.1.3. | Техническое обслуживание задвижки в надземном исполнении при диаметре задвижки, мм
| до 100 включ. | задвижка | 1010 | 1060
| св. 100 до 200 включ. | задвижка | 2900 | 3080
| св. 200 до 300 включ. | задвижка | 4460 | 4720
| св. 300 до 400 включ. | задвижка | 5350 | 5670
| св. 400 до 500 включ. | задвижка | 5370 | 5640
| св. 500 | задвижка | 5890 | 6240
4.2.1.4. | Техническое обслуживание крана шарового, установленного в грунте под ковер | кран | 440 | 460
4.2.1.5. | Техническое обслуживание крана шарового, установленного в колодце | кран | 3100 | 3310
П р и м е ч а н и е - При выполнении дополнительных работ, связанных с очисткой крышки колодца от снега и льда к цене применять коэф. 1,2.
4.2.1.6. | Техническое обслуживание крана шарового на надземном газопроводе | кран | 160 | 170
4.2.1.7. | Техническое обслуживание компенсатора, установленного в колодце при диаметре газопровода, мм
| до 100 включ. | компенсатор | 5030 | 5340
| св. 100 до 200 включ. | компенсатор | 6260 | 6700
| св. 200 до 300 включ. | компенсатор | 8500 | 8940
| св. 300 до 400 включ. | компенсатор | 9940 | 10440
| св. 400 до 500 включ. | компенсатор | 11370 | 11950
| св. 500 до 600 включ. | компенсатор | 13780 | 14580
| св. 600 до 700 включ. | компенсатор | 15320 | 16210
| св. 700 до 800 включ. | компенсатор | 16860 | 17840
| св. 800 до 900 включ. | компенсатор | 18370 | 19440
| св. 900 до 1000 включ. | компенсатор | 19910 | 21070
| св. 1000 | компенсатор | 21460 | 22710
П р и м е ч а н и е - При выполнении дополнительных работ, связанных с очисткой крышки колодца от снега и льда к цене применять коэф. 1,2.
4.2.1.8. | Набивка смазкой камеры самосмазывающегося крана | кран | 600 | 640
4.2.2 ТЕКУЩИЙ И КАПИТАЛЬНЫЙ РЕМОНТ
4.2.2.1. | Замена прокладки фланцевого соединения на надземном газопроводе при диаметре газопровода, мм
| до 100 включ. | прокладка | 720 | 760
| св. 100 до 200 включ. | прокладка | 1250 | 1330
| св. 200 до 300 включ. | прокладка | 1970 | 2090
| св. 300 до 400 включ. | прокладка | 2610 | 2770
| св. 400 до 500 включ. | прокладка | 3390 | 3600
| св. 500 | прокладка | 4310 | 4570
4.2.2.2. | Замена прокладки фланцевого соединения на подземном стальном газопроводе при диаметре газопровода, мм
| до 100 включ. | прокладка | 1140 | 1200
| св. 100 до 200 включ. | прокладка | 1970 | 2110
| св. 200 до 300 включ. | прокладка | 3170 | 3310
| св. 300 до 400 включ. | прокладка | 4140 | 4350
| св. 400 до 500 включ. | прокладка | 5090 | 5350
| св. 500 до 600 включ. | прокладка | 6470 | 6850
4.2.2.2. | св. 600 до 700 включ. | прокладка | 7500 | 7940
| св. 700 до 800 включ. | прокладка | 8530 | 9030
| св. 800 до 900 включ. | прокладка | 9560 | 10120
| св. 900 до 1000 включ. | прокладка | 10590 | 11210
| св. 1000 | прокладка | 11620 | 12290
П р и м е ч а н и е - При установке П-образного компенсатора к цене применить коэф. 0,85.
4.2.2.3. | Замена поврежденного болта с гайкой во фланцевом соединении на надземном газопроводе | болт | 890 | 940
4.2.2.4. | Замена поврежденного болта с гайкой во фланцевом соединении на подземном стальном газопроводе | болт | 1420 | 1490
4.2.2.5. | Замена сальниковой набивки в задвижке в надземном исполнении при диаметре задвижки, мм
| до 100 включ. | задвижка | 660 | 700
| св. 100 до 200 включ. | задвижка | 950 | 1000
| св. 200 до 300 включ. | задвижка | 1410 | 1480
| св. 300 до 400 включ. | задвижка | 1720 | 1800
| св. 400 до 500 включ. | задвижка | 2030 | 2160
| св. 500 | задвижка | 2550 | 2680
4.2.2.6. | Замена сальниковой набивки в задвижке в колодце при диаметре задвижки, мм
| до 100 включ. | задвижка | 1970 | 2110
| св. 100 до 200 включ. | задвижка | 2820 | 3020
| св. 200 до 300 включ. | задвижка | 4140 | 4350
| св. 300 до 400 включ. | задвижка | 5090 | 5350
| св. 400 до 500 включ. | задвижка | 6050 | 6360
| св. 500 до 600 включ. | задвижка | 7540 | 7980
| св. 600 до 700 включ. | задвижка | 8570 | 9060
| св. 700 до 800 включ. | задвижка | 9590 | 10150
| св. 800 до 900 включ. | задвижка | 10620 | 11240
| св. 900 до 1000 включ. | задвижка | 11650 | 12330
| св. 1000 | задвижка | 12680 | 13420
4.2.2.7. | Замена поврежденных штурвалов задвижек, вентилей, рукояток кранов в надземном исполнении | штурвал/ рукоятка | 820 | 840
4.2.2.8. | Замена поврежденных штурвалов задвижек, вентилей, рукояток кранов в колодце | штурвал/ рукоятка | 2040 | 2180
4.2.2.9. | Окраска крана в надземном исполнении при диаметре крана, мм
| до 100 включ. | кран | 380 | 410
| св. 100 до 200 включ. | кран | 950 | 1000
| св. 200 до 300 включ. | кран | 1510 | 1610
| св. 300 до 400 включ. | кран | 2080 | 2430
| св. 400 до 500 включ. | кран | 2500 | 2670
| св. 500 | кран | 2950 | 3160
4.2.2.10. | Окраска крана в колодце при диаметре крана, мм
| до 100 включ. | кран | 1460 | 1560
| св. 100 до 200 включ. | кран | 2360 | 2490
| св. 200 до 300 включ. | кран | 3240 | 3400
| св. 300 до 400 включ. | кран | 4130 | 4370
| св. 400 до 500 включ. | кран | 4970 | 5250
| св. 500 до 600 включ. | кран | 5850 | 6180
| св. 600 до 700 включ. | кран | 6730 | 7180
| св. 700 до 800 включ. | кран | 7670 | 8110
4.2.2.10. | св. 800 до 900 включ. | кран | 8560 | 8960
| св. 900 до 1000 включ. | кран | 9440 | 9890
| св. 1000 | кран | 10330 | 10820
4.2.2.11. | Окраска задвижки в надземном исполнении при диаметре задвижки, мм
| до 100 включ. | задвижка | 290 | 300
| св. 100 до 200 включ. | задвижка | 290 | 300
| св. 200 до 300 включ. | задвижка | 370 | 380
| св. 300 до 400 включ. | задвижка | 370 | 380
| св. 400 до 500 включ. | задвижка | 370 | 380
| св. 500 | задвижка | 470 | 490
4.2.2.12. | Окраска задвижки в колодце при диаметре задвижки, мм
| до 100 включ. | задвижка | 2070 | 2190
| св. 100 до 200 включ. | задвижка | 2950 | 3120
| св. 200 до 300 включ. | задвижка | 3860 | 4090
| св. 300 до 400 включ. | задвижка | 4750 | 4970
| св. 400 до 500 включ. | задвижка | 5630 | 5900
4.2.2.12. | св. 500 до 600 включ. | задвижка | 6520 | 6900
| св. 600 до 700 включ. | задвижка | 7410 | 7760
| св. 700 до 800 включ. | задвижка | 8290 | 8770
| св. 800 до 900 включ. | задвижка | 9180 | 9610
| св. 900 до 1000 включ. | задвижка | 10060 | 10540
| св. 1000 | задвижка | 10950 | 11470
4.2.2.13. | Замена задвижки/крана шарового в надземном исполнении при диаметре газопровода, мм
| до 100 включ. | задвижка/ кран | 6680 | 7080
| св. 100 до 200 включ. | задвижка/ кран | 8530 | 9050
| св. 200 до 300 включ. | задвижка/ кран | 10410 | 11040
| св. 300 | задвижка/ кран | 12290 | 13020
4.2.2.14. | Замена задвижки/крана шарового в колодце при диаметре газопровода, мм
| до 100 включ. | задвижка/ кран | 8460 | 9060
| св. 100 до 200 включ. | задвижка/ кран | 10920 | 11600
4.2.2.14. | св. 200 до 300 включ. | задвижка/ кран | 14910 | 15670
| св. 300 до 400 включ. | задвижка/ кран | 17580 | 18480
| св. 400 до 500 включ. | задвижка/ кран | 20260 | 21290
| св. 500 до 600 включ. | задвижка/ кран | 24680 | 26120
| св. 600 до 700 включ. | задвижка/ кран | 27560 | 29160
| св. 700 до 800 включ. | задвижка/ кран | 30440 | 32210
| св. 800 до 900 включ. | задвижка/ кран | 33320 | 35260
| св. 900 до 1000 включ. | задвижка/ кран | 36200 | 38310
| св. 1000 | задвижка/ кран | 39080 | 41350
4.2.2.15. | Замена крана шарового, установленного в грунте под ковер при диаметре газопровода, мм
| до 100 включ. | кран | 3740 | 3920
| св. 100 до 200 включ. | кран | 6420 | 6850
| св. 200 | кран | 9870 | 10460
4.2.2.16. | Вынос задвижки, установленной в колодце в надземное положение при диаметре газопровода, мм
| до 100 включ. | задвижка | 27560 | 28870
| св. 100 до 200 включ. | задвижка | 31430 | 32920
| св. 200 до 300 включ. | задвижка | 37040 | 39110
| св. 300 до 400 включ. | задвижка | 41090 | 43400
| св. 400 до 500 включ. | задвижка | 45150 | 47680
| св. 500 до 600 включ. | задвижка | 51440 | 54320
| св. 600 до 700 включ. | задвижка | 55680 | 58800
4.2.2.16. | св. 700 до 800 включ. | задвижка | 59930 | 63280
| св. 800 до 900 включ. | задвижка | 64170 | 67760
| св. 900 до 1000 включ. | задвижка | 68410 | 72240
| св. 1000 | задвижка | 72660 | 76730
4.2.2.17. | Окраска ограждения запорной арматуры | м2 ограждения | 1000 | 1060
4.2.2.18. | Замена ограждения/ поврежденного участка ограждения запорной арматуры | пог. м ограждения | 2140 | 2260

## 4 раздел_3гл
РАЗДЕЛ 4. ТЕХНИЧЕСКОЕ ОБСЛУЖИВАНИЕ И РЕМОНТ ОБЪЕКТОВ СЕТИ ГАЗОРАСПРЕДЕЛЕНИЯ
4. 3. ЭЛЕКТРОХИМИЧЕСКАЯ ЗАЩИТА ГАЗОПРОВОДОВ ОТ КОРРОЗИИ
4.3.1. УСТАНОВКА (МОНТАЖ), ПУСК И НАЛАДКА СРЕДСТВ ЗАЩИТЫ
Наименование работ и газового оборудования |  | Единица измерения | Цена 2025 г., руб.
|  |  | для прочих потребителей (кроме населения) (без НДС) | для населения (с НДС)
4.3.1.1. | Установка опытной автоматической катодной станции на сложных электронных схемах с применением передвижной лаборатории ПЗЛК при забивке металлических электродов до 10 | станция | 25110
4.3.1.2. | То же, при забивке металлических электродов от 11 до 15 | " | 28970
4.3.1.3. | То же, при забивке металлических электродов от 16 до 20 | " | 33800
4.3.1.4. | То же, при забивке металлических электродов от 21 до 25 | " | 38630
4.3.1.5. | То же, при забивке металлических электродов от 26 до 30 | " | 43460
(При забивке сверх 30 электродов на каждый последующий электрод применяется коэф.0,02; составом работ предусмотрено измерение разности потенциалов в одной точке при включенной и выключенной ПЗЛК, при большем количестве измерений в пунктах 6.1.1. - 6.1.5. применять цену по п.6.1.5.)
4.3.1.6. | Установка опытного усиленного дренажа с применением ПЗЛК | дренаж | 2870
4.3.1.7. | Монтаж и установка поляризованного дренажа | дренаж | 11370 | 12190
4.3.1.8. | То же, усиленного электродренажа | " | 15530
4.3.1.9. | Установка катодной станции на постаменте | станция | 10800
4.3.1.10. | То же, на кирпичной стене | " | 14590
4.3.1.11. | Установка и наладка протекторной защиты | протект.гр | 10340
4.3.1.12. | Установка электроперемычки на подземном трубопроводе | перемычка | 13590
4.3.1.13. | Установка медно-сульфатного электрода длительного действия | МЭД | 2310
4.3.1.14. | Монтаж и установка универсального блока совместной защиты УБСЗ | блок | 7280
4.3.1.15. | Установка контактного устройства на анодном заземлении в колодце | контактное устр-во | 6120
4.3.1.16. | Установка контактного устройства на анодном заземлении в ковере | " | 4130
4.3.1.17. | Установка муфты на кабеле | муфта | 5970
4.3.1.18. | Пооперационный контроль при строительстве средств защиты от электрохимической коррозии | ЭЗУ | 7600
(При повторном вызове применять коэф.0,8)
4.3.1.19. | Наладка катодных преобразователей на месте установки | станция | 5880
4.3.1.20. | Наладка дренажной защиты на месте установки станции | " | 5270
4.3.1.21. | Пуск и наладка универсального блока совместной защиты на месте установки | блок | 3680
4.3.1.22. | Приемка в эксплуатацию шунтирующих перемычек | перемычка | 480
4.3.1.23. | Прием в эксплуатацию КИП | КИП | 1750
4.3.1.24. | Прием в эксплуатацию электрохимических устройств | устройство | 9950
4.3.1.25. | Приемка в эксплуатацию изолирующих соединений (ИФС, ТИС, ИС и другие) | фланец | 3640 | 3870
4.3.1.26. | Проверка, регулировка и испытание под максимальной нагрузкой ЭЗУ в течение 6 часов на поляризованном дренаже | ЭЗУ | 2280 | 2410
(На каждые последующие 6 часов в пунктах 6.1.26. - 6.1.28. применять коэф.0,7)
4.3.1.27. | Проверка, регулировка и испытание под максимальной нагрузкой ЭЗУ в течение 6 часов на усиленном дренаже | " | 5840
4.3.1.28. | Проверка, регулировка и испытание под максимальной нагрузкой станции электрокатодной защиты с управляемыми выпрямителями | ЭЗУ | 6940
4.3.1.29. | То же, с неуправляемыми выпрямителями | " | 3410
4.3.1.30. | Присоединение потенциалоуравнивающих продольных и поперечных перемычек | перемычка | 2900
4.3.1.31. | Присоединение потенциалоуравнивающих электроперемычек | " | 6700
4.3.1.32. | Предустановочный контроль оборудования преобразователей поляризованного дренажа и блока совместной защиты | блок ЭЗУ | 6060
4.3.1.33. | Предустановочный контроль оборудования преобразователей дренажной установки на сложных электронных схемах | " | 21460
4.3.1.34. | Предустановочный контроль оборудования преобразователей катодной установки на сложных электронных схемах | " | 9700
4.3.1.35. | Предустановочный контроль оборудования преобразователей неавтоматической катодной установки | " | 7280
4.3.1.36. | То же, протекторной защиты | протект.гр | 4590
4.3.1.37. | То же, анодных заземлителей | заземли-тель | 3470
4.3.1.38. | Испытание изоляции электрических кабелей | присоеди-нение | 3490
4.3.1.39. | Монтаж анодного горизонтального заземлителя из чугунных труб при длине электродов и труб до 3-х метров | электрод | 8250 | 8760
(На каждый последующий электрод в пунктах 6.1.39 - 6.1.40 применять к цене коэф.0,4)
4.3.1.40. | Монтаж анодного горизонтального заземлителя из чугунных труб при длине электродов и труб до 6 метров | " | 9580 | 10180
4.3.1.41. | Монтаж анодного вертикального заземлителя из чугунных труб при длине электродов и труб до 3-х метров | " | 12370 | 13140
(На каждый последующий электрод в пунктах 6.1.41 - 6.1.44 применять к цене коэф.0,3)
4.3.1.42. | Монтаж анодного вертикального заземлителя из чугунных труб при длине электродов и труб до 6 метров | " | 14410 | 15300
4.3.1.43. | Монтаж анодного вертикального заземлителя из чугунных труб при длине электродов до 6 м и труб до 3 м | " | 22880 | 24300
4.3.1.44. | Монтаж анодного вертикального заземлителя из чугунных труб при длине электродов до 12 м и труб до 6 м | электрод | 27780
4.3.1.45. | Монтаж глубинного анодного вертикального заземлителя из чугунных труб при длине электродов до 24 м и труб до 6 м | " | 40040
4.3.1.46. | Монтаж глубинного анодного вертикального заземлителя из чугунных труб при длине электродов до 36 м и труб до 6 м | " | 57630
4.3.1.47. | Монтаж глубинного анодного вертикального заземлителя из чугунных труб при длине электродов до 48 м и труб до 6 м | " | 83000
4.3.1.48. | Монтаж анодного горизонтального заземлителя из углеграфитовых электродов при длине электродов и труб до 3-х метров | " | 7400
(На каждый последующий электрод в пунктах 6.1.48 - 6.1.49 применять к цене коэф.0,4)
4.3.1.49. | То же, при длине электродов и труб до 6 метров | " | 8490
4.3.1.50. | Монтаж анодного вертикального заземлителя из углеграфитовых электродов при длине электродов и труб до 3-х метров | " | 11160
(На каждый последующий электрод в пунктах 6.1.50 - 6.1.53 применять к цене коэф.0,3)
4.3.1.51. | То же, при длине электродов и труб до 6 метров | " | 12750
4.3.1.52. | То же, при длине электродов до 6 м и труб до 3 метров | " | 20260
4.3.1.53. | То же, при длине электродов до 12 м и труб до 6 метров | " | 24550
4.3.1.54. | Монтаж горизонтального анодного заземлителя из профильной стали, водогазопроводных труб и железнодорожных рельсов при длине до 6 метров | " | 7550
(На каждый последующий электрод применять коэф.0,25)
4.3.1.55. | Монтаж вертикального анодного заземлителя из железокремниевых электродов при длине электродов до 7 метров | " | 20500
(На каждый последующий электрод применять коэф.0,3)
4.3.1.56. | То же, при длине электродов до 14 метров | " | 27330
4.3.1.57. | Монтаж контрольно-измерительного пункта на трубопроводе без электрода сравнения | КИП | 5470
4.3.1.58. | То же, с электродом сравнения длительного действия | " | 7260
4.3.1.59. | Устройство защитного вертикального заземления | заземле-ние | 1320
4.3.1.60. | Прокладка дренажного кабеля в траншее (без стоимости кабеля) | 100 м | 21260
4.3.1.61. | Прокладка кабеля питания в траншеях | " | 16090
4.3.1.62. | Прокладка кабеля в стальной трубе по стенам или опорам | " | 11590
4.3.1.63. | Прокладка провода в стальной трубе по стенам или опорам | " | 6890
4.3.1.64. | Подвеска кабеля между опорами | " | 5790
4.3.1.65. | Подключение кабеля к трубопроводу в колодце (ковере) | подключе-ние | 6250
4.3.1.66. | Подключение кабеля к трубопроводу в грунте | " | 4470
4.3.1.67. | Подключение кабеля к рельсам трамвая в колодце (ковере) | " | 6580
4.3.1.68. | Подключение кабеля к рельсам трамвая в грунте | " | 5250
4.3.1.69. | Монтаж узла учета электроэнергии | узел | 1500
4.3.1.70. | Монтаж опоры воздушной линии | опора | 9270
4.3.1.71. | Установка опознавательных знаков | знак | 1500
4.3.1.72. | То же, с опорным столбиком | " | 2310
Глава 4.3.2. ТЕХНИЧЕСКОЕ ОБСЛУЖИВАНИЕ ЭЛЕКТРОЗАЩИТНЫХ УСТРОЙСТВ
4.3.2.1. | Измерение разности потенциалов визуальными приборами. Место измерения: "сооружение-сооружение" | пункт измерения | 2040
4.3.2.2. | Измерение разности потенциалов визуальными приборами. Место измерения: "рельс-земля" | " | 2160
4.3.2.3. | Измерение разности потенциалов визуальными приборами. Место измерения стальным или медно-сульфатным электродом: "сооружение-земля" | " | 2000 | 2130
4.3.2.4. | Измерение разности потенциалов самопишущими приборами. Место измерения: "сооружение-земля" при снятии показаний в течение
| 4 часов | " | 4630 | 4920
| 8 часов | " | 5000 | 5310
| 24 часов | " | 7180 | 7630
4.3.2.5. | Измерение разности потенциалов самопишущими приборами. Место измерения: "сооружение-сооружение", "рельс-земля" при снятии показаний в течение
| 4 часов | " | 5680 | 6030
| 8 часов | " | 6180 | 6560
| 24 часов | " | 8180 | 8690
4.3.2.6. | Измерение разности потенциалов методом выносного электрода до 0,5 км подземного сооружения | 100 м | 2200
4.3.2.7. | То же, при длине подземного сооружения св. 0,5 км | 100 м | 3470
4.3.2.8. | Измерение разности потенциалов визуальными приборами между протектором и землей или в цепи протектора | пункт измерения | 3330
4.3.2.9. | Измерение сопротивления визуальными приборами между протектором и газопроводом | " | 1680
4.3.2.10. | Измерение сопротивления дренажной цепи катодной защиты | установка | 3560
4.3.2.11. | Измерение сопротивления рельсового стыка при помощи стыкомера | стык | 640
4.3.2.12. | То же, при помощи двух милливольтметров | " | 1100
4.3.2.13. | Измерение удельного электрического сопротивления грунта при расстоянии между точками до 200 м | пункт измерения | 1190
4.3.2.14. | Измерение удельного электрического сопротивления грунта при расстоянии между точками от 200 м до 500 м | " | 1520
4.3.2.15. | Измерение сопротивления растеканию тока заземляющих устройств или анодного заземления | " | 1290
4.3.2.16. | Измерение проточного и поперечного градиента потенциала | " | 2520
4.3.2.17. | Измерение поляризационного потенциала с накопительным конденсатором на КИП, оборудованных МЭСД АКХ | КИП | 2440
4.3.2.18. | То же, не оборудованных МЭСД АКХ | " | 3520
4.3.2.19. | Определение опасного действия переменного тока | пункт измерения | 2720
4.3.2.20. | Определение полярности омического падения потенциала между сооружением и вспомогательным электродом сравнения | " | 3620
4.3.2.21. | Определение наличия блуждающих токов в земле при измерении "земля-земля" | " | 5330
4.3.2.22. | Определение наличия блуждающих токов в земле при измерении "земля-металлическое сооружение" | " | 2500
4.3.2.23. | Определение коррозионной агрессивности грунта по плотности катодного тока | " | 2120
4.3.2.24. | Определение коррозионной агрессивности грунта по удельному электрическому сопротивлению в лабораторных условиях | " | 4520
4.3.2.25. | Определение величины и направления тока в трубопроводе | измерение | 4360
4.3.2.26. | Поверка исправности изолирующего фланцевого (муфтового) соединения на вводах газопровода с выдачей заключения | фланец | 1290 | 1350
4.3.2.27. | Проверка исправности электроперемычек с выдачей заключения | перемычка | 1870
4.3.2.28. | Проверка исправности контрольно-измерительного пункта, оборудованного медно-сульфатным электродом длительного действия | КИП | 3710
4.3.2.29. | Технический осмотр протекторной защиты при измерении стальным электродом сравнения | протектор.защита | 6510
4.3.2.30. | Технический осмотр протекторной защиты при измерении медно-сульфатным электродом сравнения | " | 5840
4.3.2.31. | Технический осмотр автоматической станции катодной защиты на сложных электронных схемах с системой телеметрии | станция | 4250
(В состав работ включено измерение разности потенциалов "сооружение-земля" в точке дренирования, при большем количестве измерений в пп. 6.2.31-6.2.33 использовать цены п. 6.1.3)
4.3.2.32. | Технический осмотр автоматической станции катодной защиты на электронных схемах средней сложности | " | 3410
4.3.2.33. | Технический осмотр неавтоматической станции катодной защиты | " | 3200
4.3.2.34. | Технический осмотр усиленной дренажной установки на сложных электронных схемах | установка | 4460
4.3.2.35. | Технический осмотр усиленной дренажной установки на электронных схемах средней сложности | " | 4030
4.3.2.36. | Технический осмотр поляризованной дренажной установки | " | 3860 | 4060
4.3.2.37. | Технический осмотр блока совместной защиты | блок | 3200
4.3.2.38. | Проверка эффективности действия катодной или дренажной установки на сложных электронных схемах при измерении разности потенциалов
| до 4 пунктов | установка | 15960
| до 6 пунктов | " | 24350
| до 8 пунктов | " | 32150
| до 10 пунктов | " | 38970
(При измерении разности потенциалов сверх 10 пунктов на каждый последующий пункт применять коэф.0,085)
4.3.2.39. | Проверка эффективности действия катодной или дренажной установки на средних электронных схемах при измерении разности потенциалов
| до 4 пунктов | установка | 14310
| до 6 пунктов | установка | 21840
| до 8 пунктов | " | 28830
| до 10 пунктов | " | 34940
(При измерении разности потенциалов сверх 10 пунктов на каждый последующий пункт применять коэф.0,085)
4.3.2.40. | Проверка эффективности действия неавтоматической катодной или поляризованной дренажной установки на средних электронных схемах при измерении разности потенциалов
| до 4 пунктов | установка | 13680
| до 6 пунктов | " | 20870
| до 8 пунктов | " | 27550
| до 10 пунктов | " | 33390
(При измерении разности потенциалов сверх 10 пунктов на каждый последующий пункт применять коэф.0,085)
4.3.2.41. | Периодическая регулировка (наладка) режима работы автоматической ЭЗУ на сложных электронных схемах | " | 3510
(В состав работ включено измерение разности потенциалов "сооружение-земля" в точке дренирования, при большем количестве измерений в пп. 6.2.41 - 6.2.43 использовать п. 6.2.3)
4.3.2.42. | Периодическая регулировка (наладка) режима работы автоматической ЭЗУ на электронных схемах средней сложности | установка | 3150
4.3.2.43. | Периодическая регулировка (наладка) режима работы неавтоматической ЭЗУ | " | 3040
4.3.2.44. | Проверка, регулировка и испытание под максимальной нагрузкой поляризованного дренажа | дренаж | 2280 | 2410
4.3.2.45. | Проверка, регулировка и испытание под максимальной нагрузкой усиленного дренажа с магнитными усилителями | " | 5630
4.3.2.46. | Проверка, регулировка и испытание под максимальной нагрузкой усиленного дренажа с электронной системой регулирования | " | 4890
4.3.2.47. | Проверка, регулировка и испытание под максимальной нагрузкой станции катодной защиты с неуправляемыми выпрямителями | установка | 3350
4.3.2.48. | Проверка, регулировка и испытание под максимальной нагрузкой станции катодной защиты с управляемыми выпрямителями | " | 6630
4.3.2.49. | Определение трассы газопровода и сбор данных коррозионного состояния подземного газопровода с помощью передвижной лаборатории | км | 3880
4.3.2.50. | Измерение сопротивления растеканию тока (замер контура защитных заземлений) | измерение | 1780 | 1840
4.3.2.51. | Измерение сопротивления петли фаза-ноль | пункт изм. | 160
Примечания
1 | Тех.обслуживание электрохимзащиты газопроводов от коррозии включает проверку эффективности работы защиты и тех.осмотр ЭЗУ.
2 | Работы по электрохимической защите газопроводов от коррозии выполняет монтер по защите подземных трубопроводов от коррозии.
Глава 4.3.3. ТЕКУЩИЙ И КАПИТАЛЬНЫЙ РЕМОНТ
Наименование работ и газового оборудования |  | Единица измерения | Цена 2025 г., руб.
|  |  | для прочих потребителей (кроме населения) (без НДС) | для населения (с НДС)
4.3.3.1. | Демонтаж установки усиленного дренажа при массе до 100 кг | ЭЗУ | 3280
4.3.3.2. | Демонтаж установки усиленного дренажа при массе свыше 100 кг | " | 4730
4.3.3.3. | Демонтаж установки поляризованного дренажа массой до 100 кг | " | 2020 | 2130
4.3.3.4. | Демонтаж установки поляризованного дренажа массой свыше 100 кг | " | 3200 | 3370
4.3.3.5. | Демонтаж станции катодной защиты при массе до 100 кг | " | 4080
4.3.3.6. | Демонтаж станции катодной защиты при массе свыше 100 кг | " | 5410
4.3.3.7. | Внешний осмотр автоматической ЭЗУ с составлением дефектной ведомости | " | 1560
4.3.3.8. | Внешний осмотр неавтоматической ЭЗУ с составлением дефектной ведомости | " | 1480
4.3.3.9. | Ремонт электронного (электромагнитного) блока управления ЭЗУ при количестве заменяемых деталей
| до 2 | блок | 1150
| до 5 | блок | 2420
| до 8 | " | 3670
| до 10 | " | 4570
4.3.3.10. | Ремонт питающего трансформатора блока управления ЭЗУ на сложных электронных схемах | трансфор-матор | 15770
4.3.3.11. | Ремонт питающего трансформатора блока управления неавтоматической катодной станции или поляризованного дренажа | " | 13520
4.3.3.12. | Ремонт импульсного трансформатора блока управления ЭЗУ на сложных электронных схемах | " | 9740
4.3.3.13. | Ремонт импульсного трансформатора блока управления неавтоматической катодной станции или поляризованного дренажа | " | 8340
4.3.3.14. | Ремонт импульсного трансформатора электроизмерительного блока ЭЗУ на сложных электронных схемах | " | 8950
4.3.3.15. | Ремонт импульсного трансформатора электроизмерительного блока неавтоматической катодной станции или поляризованного дренажа | " | 7670
4.3.3.16. | Ремонт силового трансформатора ЭЗУ на сложных электронных схемах | " | 39920
4.3.3.17. | Ремонт силового трансформатора неавтоматической катодной станции или поляризованного дренажа | трансфор-матор | 34200
4.3.3.18. | Ремонт электроизмерительного блока на автоматической ЭЗУ при количестве деталей блока
| до 2 | блок | 990
| до 5 | " | 2250
| до 8 | " | 3350
| до 10 | " | 4230
4.3.3.19. | Ремонт вентильных блоков на ЭЗУ при количестве заменяемых диодов до двух | " | 2990
4.3.3.20. | То же, при количестве заменяемых диодов свыше двух | " | 4030
4.3.3.21. | Ремонт дросселя магнитного усилителя ЭЗУ на сложных электронных схемах | дроссель | 6030
4.3.3.22. | Ремонт дросселя магнитного усилителя неавтоматической катодной станции или поляризованного дренажа | " | 5210
4.3.3.23. | Ремонт сглаживающего дросселя ЭЗУ на сложных электронных схемах | " | 8570
4.3.3.24. | Ремонт сглаживающего дросселя неавтоматической катодной станции или поляризованного дренажа | дроссель | 7350
4.3.3.25. | Ремонт контактного устройства на анодном заземлении в ковере или колодце | контактное устр-во | 5330
4.3.3.26. | Ремонт контактного устройства на анодном заземлении на рельсах электрического транспорта | " | 4400
4.3.3.27. | Ремонт контактного устройства на трубопроводе в ковере или колодце | " | 5790
4.3.3.28. | Ремонт изолирующих фланцевых соединений с заменой двух втулок | соедине-ние | 800 | 880
(На каждые последующие две втулки применять коэф.0,7)
4.3.3.29. | Ремонт изолирующих фланцевых соединений с заменой изолирующей прокладки | " | 1850
4.3.3.30. | Ремонт контрольно-измерительного пункта на трубопроводе, оборудованном медно-сульфатным электродом сравнения длительного действия | КИП | 9860
4.3.3.31. | Определение мест повреждения дренажного кабеля приборным методом | 10 м кабеля | 4970
4.3.3.32. | Замена трансформатора измерительного прибора | трансфор-матор | 2300
4.3.3.33. | Замена теристора ЭЗУ | теристор | 1930
4.3.3.34. | Замена потенциометра | потенцио-метр | 760
4.3.3.35. | Замена электрической кабельной линии при массе кабеля 10 кг | 1 м кабеля | 1680
4.3.3.36. | Ремонт воздушной линии питания | одна неиспр-ть | 8110
4.3.3.37. | Окраска шкафа | шкаф | 1270
4.3.3.38. | Устранение повреждений шкафа поляризованной дренажной установки | стенка шкафа | 950
4.3.3.39. | Устранение повреждений шкафа усиленной дренажной установки | " | 820
4.3.3.40. | Устранение повреждений шкафа катодной установки с неуправляемыми выпрямителями | " | 1030
4.3.3.41. | Устранение повреждений шкафа катодной установки с управляемыми выпрямителями | " | 1260
4.3.3.42. | Изготовление подставки из уголка | подставка | 2020
4.3.3.43. | Изготовление коробки для отключающего устройства | коробка | 4490
4.3.3.44. | Изготовление кроссовок (жгутов) с разъемами для преобразователей станции катодной защиты | кроссовка (жгут) | 1970
4.3.3.45. | То же, для преобразователей дренажной установки | " | 10680
4.3.3.46. | Изготовление панелей из стеклопластика или текстолита для дренажных установок всех типов и преобразователей катодных станций | панель | 2570
4.3.3.47. | Ремонт переключателя | переключ. | 2310
4.3.3.48. | Замена одного болта, гайки и двух шайб изолирующих фланцевых соединений | соедине-ние | 110 | 120

## 4 раздел_4гл
РАЗДЕЛ 4. ТЕХНИЧЕСКОЕ ОБСЛУЖИВАНИЕ И РЕМОНТ ОБЪЕКТОВ СЕТИ ГАЗОРАСПРЕДЕЛЕНИЯ
4.4. ПУНКТЫ РЕДУЦИРОВАНИЯ ГАЗА
4.4.1. МОНИТОРИНГ
Наименование работ/услуг |  | Единица измерения | Цена 2025 г., руб.
|  |  | для прочих потребителей (кроме населения) (без НДС) | для населения (с НДС)
4.4.1.1. | Технический осмотр ГРП при количестве линий редуцирования
| - одна | ГРП | 810
| - две | ГРП | 1430
| - три | ГРП | 1900
| - четыре | ГРП | 2420
| - пять | ГРП | 2690
| - шесть | ГРП | 2920
| - семь | ГРП | 3190
| - восемь | ГРП | 3430
П р и м е ч а н и е - В зимний период применять коэф. 1,2.
4.4.1.2. | Технический осмотр ГРПШ при количестве линий редуцирования
| - одна | ГРПШ | 420 | 440
| - две | ГРПШ | 670 | 720
П р и м е ч а н и е - В зимний период применять коэф. 1,2.
4.4.1.3. | Проверка срабатывания защитной арматуры | ПЗК | 1550 | 1650
4.4.1.4. | Проверка срабатывания предохранительной арматуры | ПСК | 720 | 780
4.4.1.5. | Проверка перепада давления на фильтре | проверка | 620
4.4.1.6. | Проверка работоспособности задвижки | задвижка | 810
4.4.1.7. | Проверка параметров срабатывания и настройка регулятора давления, мм
| до 100 включ. | регулятор | 1870 | 1970
| св. 100 до 200 включ. | регулятор | 2790 | 2960
4.4.2. ТЕХНИЧЕСКОЕ ОБСЛУЖИВАНИЕ
4.4.2.1. | Техническое обслуживание газопроводов и технических устройств ГРП при количестве линий редуцирования
| - одна | ГРП | 6980
| - две | ГРП | 11330
| - три | ГРП | 14430
| - четыре | ГРП | 18810
| - пять | ГРП | 24490
| - шесть | ГРП | 31710
| - семь | ГРП | 41180
| - восемь | ГРП | 53960
4.4.2.2. | Техническое обслуживание прибора учета газа в пункте редуцирования газа | прибор учета газа | 640
4.4.2.3. | Техническое обслуживание газопроводов и технических устройств ГРПШ при количестве линий редуцирования
| - одна | ГРПШ | 4000 | 4240
| - две | ГРПШ | 7810 | 8210
4.4.2.4. | Техническое обслуживание РДГК-6, РДГК-10, РДГД-20 и другой аналогичной редукционной арматурой, установленной в ГРПШ, ГРУ | регулятор | 2540 | 2690
4.4.2.5. | Техническое обслуживание РДНК-400, РДСК-50 и другой аналогичной редукционной арматуры, установленной в ГРП, ГРПБ, ГРПШ, ГРУ | регулятор | 3830 | 4060
4.4.2.6. | Чистка крестовины РДГК-10 и другой аналогичной редукционной арматуры | регулятор | 1790
4.4.2.7. | Регулировка хода штока РДГК-10 и другой аналогичной редукционной арматуры | регулятор | 900
4.4.2.8. | Замена втулки РДГК-10 и другой аналогичной редукционной арматуры | регулятор | 1790
4.4.2.9. | Продувка импульсных трубок в пункте редуцирования газа | пункт | 2660
4.4.2.10. | Очистка газового оборудования пункта редуцирования газа от конденсата при диаметре газопровода, мм
| до 50 включ. | пункт | 3810
| св. 50 до 100 включ. | пункт | 5730
| св. 100 до 200 включ. | пункт | 8300
4.4.3. ТЕКУЩИЙ И КАПИТАЛЬНЫЙ РЕМОНТ
4.4.3.1. | Текущий ремонт ШРП с регулятором давления РДГК-6, РДГК-10, РДГД-20 и другой аналогичной редукционной арматурой | пункт | 21340 | 22410
4.4.3.2. | Текущий ремонт ШРП, ПГБ, ГРУ, ГРП с регулятором давления РДНК-400, РДСК-50 и другой аналогичной редукционной арматуры или регулятором давления с большей пропускной способностью | пункт | 27970 | 29360
4.4.3.3. | Очистка фильтра типа ФВ диаметром, мм
| до 100 включ. | фильтр | 1280
| св. 100 до 200 включ. | фильтр | 1900
| св. 200 до 300 включ. | фильтр | 2520
4.4.3.4. | Устранение утечки газа из резьбового соединения | соединение | 430
4.4.3.5. | Замена фильтрующего элемента фильтра типа ФВ диаметром, мм
| до 100 включ. | фильтр | 1320
| св. 100 до 200 включ. | фильтр | 1530
| св. 200 до 300 включ. | фильтр | 2020
4.4.3.6. | Замена фильтрующего элемента фильтра типа ФС | фильтр | 3350
4.4.3.7. | Замена мембраны редукционной арматуры типа
| - РДУК-2-50, РДБК1-50, РДГ-50 и другой аналогичной арматуры | мембрана | 7620
| - РДУК-2-100, РДБК1-100, РДГ-80 и другой аналогичной арматуры | мембрана | 8970
| - РДУК-2-200, РДБК1-200, РДГ-150 и другой аналогичной арматуры | мембрана | 10870
4.4.3.8. | Замена клапана редукционной арматуры типа
| - РДУК-2-50, РДБК1-50, РДГ-50 и другой аналогичной арматуры | клапан | 6180
| - РДУК-2-100, РДБК1-100, РДГ-80 и другой аналогичной арматуры | клапан | 7740
| - РДУК-2-200, РДБК1-200, РДГ-150 и другой аналогичной арматуры | клапан | 8580
4.4.3.9. | Замена седла клапана редукционной арматуры типа
| - РДУК-2-50, РДБК1-50, РДГ-50 и другой аналогичной арматуры | седло | 7550
| - РДУК-2-100, РДБК1-100, РДГ-80 и другой аналогичной арматуры | седло | 9480
| - РДУК-2-200, РДБК1-200, РДГ-150 и другой аналогичной арматуры | седло | 8990
4.4.3.10.
| - РДУК-2-50, РДБК1-50, РДГ-50 и другой аналогичной арматуры | шток | 6220
| - РДУК-2-100, РДБК1-100, РДГ-80 и другой аналогичной арматуры | шток | 7770
| - РДУК-2-200, РДБК1-200, РДГ-150 и другой аналогичной арматуры | шток | 8590
4.4.3.11. | Замена пружины пилота редукционной арматуры | пружина | 3110
4.4.3.12. | Замена мембраны пилота редукционной арматуры | мембрана | 4150
4.4.3.13. | Замена пружины защитной арматуры при диаметре газопровода, мм
| до 100 включ. | пружина | 1620
| св. 100 до 200 включ. | пружина | 1670
4.4.3.14. | Замена мембраны защитной арматуры при диаметре газопровода, мм
| до 100 включ. | мембрана | 5080
| св. 100 до 200 включ. | мембрана | 5520
4.4.3.15. | Замена пружины предохранительной арматуры | пружина | 2070
4.4.3.16. | Замена мембраны предохранительной арматуры | мембрана | 3570
4.4.3.17. | Замена резинового уплотнителя предохранительной арматуры | уплотнитель | 3020
4.4.3.18. | Замена пружины редукционной арматуры типа РД-32М и другой аналогичной арматуры | пружина | 1480 | 1550
4.4.3.19. | Замена мембраны редукционной арматуры типа РД-32М и другой аналогичной арматуры | мембрана | 3110 | 3270
4.4.3.20. | Замена пружины редукционной арматуры типа РД-50М и другой аналогичной арматуры | пружина | 1840 | 1950
4.4.3.21. | Замена мембраны редукционной арматуры типа РД-50М и другой аналогичной арматуры | мембрана | 4780 | 5030
4.4.3.22. | Замена прокладки редукционной арматуры типа РДГК-6 и другой аналогичной арматуры | прокладка | 220 | 220
4.4.3.23. | Замена фильтра редукционной арматуры типа РДГК-10 и другой аналогичной арматуры | фильтр | 420 | 440
4.4.3.24. | Замена мембраны защитной арматуры при ремонте редукционной арматуры типа РДГК-10 и другой аналогичной арматуры | мембрана | 1900 | 2020
4.4.3.25. | Замена прокладок на входе и выходе редукционной арматуры типа РДГК-10 и другой аналогичной арматуры | прокладка | 330 | 350
4.4.3.26. | Замена штока редукционной арматуры типа РДГК-10 и другой аналогичной арматуры | втулка | 1280 | 1340
4.4.3.27. | Замена резинки клапана редукционной арматуры типа РДГК-10 и другой аналогичной арматуры | резинка | 1280 | 1340
4.4.3.28. | Замена мембраны редукционной арматуры типа РДГК-6 или РДГК-10 и другой аналогичной арматуры | мембрана | 2540 | 2690
4.4.3.29. | Замена мембраны редукционной арматуры типа РДНК-400, РДСК-50 и другой аналогичной арматуры | мембрана | 3500 | 3610
4.4.3.30. | Замена импульсной трубки регулятора | трубка | 4310 | 4540
4.4.3.31. | Окраска ГРПШ | м2 | 1040 | 1080
4.4.3.32. | Замена регулятора давления диаметром, мм
| до 100 включ. | регулятор | 9900
| св. 100 до 200 включ. | регулятор | 12700
| св. 200 до 300 включ. | регулятор | 14730
| св. 300 | регулятор | 17020
4.4.3.33. | Замена защитной арматуры при диаметре газопровода, мм
| до 100 включ. | клапан | 8150
| св. 100 до 200 включ. | клапан | 8820
4.4.3.34. | Замена предохранительной арматуры | клапан | 2540
4.4.3.35. | Замена фильтра при диаметре газопровода, мм
| до 100 включ. | фильтр | 5080
| св. 100 до 200 включ. | фильтр | 5920
4.4.3.35. | св. 200 до 300 включ. | фильтр | 6750
| св. 300 | фильтр | 7620
4.4.3.36. | Замена прибора учета газа в пункте редуцирования газа, мм
| до 100 включ. | прибор учета газа | 7490
4.4.3.36. | св. 100 до 200 включ. | прибор учета газа | 9730
4.4.3.37. | Замена пружинного манометра | КИП | 500
4.4.3.38. | Замена ГРПШ | шкаф | 21860 | 23090
4.4.3.39. | Отключение в колодце пункта редуцирования газа | пункт | 1070
4.4.3.40. | Отключение пункта редуцирования газа | пункт | 220 | 240
4.4.3.41. | Включение пункта редуцирования газа после отключения в колодце | пункт | 1120
4.4.3.42. | Включение пункта редуцирования газа после отключения | пункт | 1240 | 1320
4.4.3.43. | Восстановление окраски молниеприемника и токоотводов | м2 | 570
П р и м е ч а н и е - При работе с подъемника к цене применять коэф. 1,2.
4.4.4. КОНСЕРВАЦИЯ И ЛИКВИДАЦИЯ
4.4.4.1. | Консервация пункта редуцирования газа | пункт | 3380
4.4.4.2. | Расконсервация пункта редуцирования газа | пункт | 2940
4.4.4.3. | Ликвидация/демонтаж оборудования пункта редуцирования газа | пункт | 74670

## 4 раздел_5гл
РАЗДЕЛ 4 ТЕХНИЧЕСКОЕ ОБСЛУЖИВАНИЕ И РЕМОНТ ОБЪЕКТОВ
СЕТИ ГАЗОРАСПРЕДЕЛЕНИЯ
4.5. РЕЗЕРВУАРНЫЕ, ИСПАРИТЕЛЬНЫЕ И ГРУППОВЫЕ БАЛОННЫЕ УСТАНОВКИ СУГ
4.5.1. ТЕХНИЧЕСКОЕ ОБСЛУЖИВАНИЕ РЕЗЕРВУАРНЫХ И ГАЗОБАЛОННЫХ УСТАНОВОК.
ТЕХНИЧЕСКОЕ ОСВИДЕТЕЛЬСТВОВАНИЕ ЕМКОСТЕЙ
Наименование работ и газового оборудования |  | Единица измерения | Цена 2025, руб.
|  |  | для прочих потребителей (кроме населения) (без НДС) | для населения (с НДС)
4.5.1.1. | Внешний осмотр (обход) технического состояния резервуарной установки | подземная емкость | 680
(На каждую послед.емкость в установке применять коэф.0,7)
4.5.1.2. | Внешний осмотр (обход) подземного газопровода от резервуарной установки до ввода в дом | 100 м | 75
4.5.1.3. | Техническое обслуживание резервуарной установки при одной редукционной головке в установке | установка | 2240
4.5.1.4. | То же, при двух редукционных головках | " | 3630
4.5.1.5. | То же, при трех редукционных головках | " | 5180
4.5.1.6. | То же, при четырех редукционных головках | " | 6110
4.5.1.7. | Техническое обслуживание редукционной головки резервуарной установки | редукцион головка | 8300
4.5.1.8. | Техническое освидетельствование резервуаров при объеме сосуда 2,5 м³ | сосуд | 34190
4.5.1.9. | Техническое освидетельствование резервуаров при объеме сосуда 5,0 м³ | " | 38620
4.5.1.10. | Удаление неиспарившихся остатков из резервуарной емкости | 1 м³ газа | 1620
4.5.1.11. | Слив сжиженного газа в резервуарную установку | установка | 2160
Глава4.5.2. ТЕКУЩИЙ И КАПИТАЛЬНЫЙ РЕМОНТ РЕЗЕРВУАРНЫХ И ГАЗОБАЛЛОННЫХ УСТАНОВОК
4.5.2.1. | Замена наполнительного вентиля редукционной головки | вентиль | 3780
4.5.2.2. | Замена вентиля неиспарившихся остатков редукционной головки | " | 4430
4.5.2.3. | Замена вентиля газовой фазы редукционной головки резервуара | " | 2990
4.5.2.4. | Замена углового вентиля редукционной головки резервуара | " | 3270
4.5.2.5. | Замена уровнемерного вентиля редукционной головки резервуара | " | 3720
4.5.2.6. | Замена вентиля паровой фазы редукционной головки резервуара | " | 3620
4.5.2.7. | Замена предохранительного клапана типа ПКК-40М редукционной головки резервуара | клапан | 2160
4.5.2.8. | Замена регулятора давления газа (РД-32, РД-32М) редукционной головки резервуара емкостью до 10 м³ | регулятор | 1370
4.5.2.9. | Замена трехходового крана редукционной головки резервуара емкостью до 10 м³ | кран | 850
4.5.2.10. | Замена манометра редукционной головки резервуара емкостью до 10 м³ | манометр | 220
4.5.2.11. | Замена натяжного (муфтового) крана диаметром 32 мм редукционной головки резервуара емкостью до 10 м³ | кран | 620
4.5.2.12. | Замена лабораторного крана редукционной головки резервуара емкостью до 10 м³ | " | 470
4.5.2.13. | Замена сальниковой набивки на задвижке резервуарной установки сжиженного газа | сальник | 370
4.5.2.14. | Окраска кожуха и арматуры редукционной головки | редукц. головка | 2090
4.5.2.15. | Замена прокладок уплотнителя клапана регулятора давления газа типа РД-32, РД-32М | клапан | 900

## 5 раздел
РАЗДЕЛ 5. ТЕХНИЧЕСКИЙ НАДЗОР ЗА СТРОИТЕЛЬСТВОМ
5.1. ТЕХНИЧЕСКИЙ НАДЗОР ЗА СТРОИТЕЛЬСТВОМ ОБЪЕКТОВ ГАЗОРАСПРЕДЕЛИТЕЛЬНОЙ СИСТЕМЫ
Наименование работ и газового оборудования |  | Единица измерения | Цена 2025 г., руб.
|  |  | для прочих потребителей (кроме населения) (без НДС) | для населения (с НДС)
5.1.1. | Технический надзор за строительством подземного газопровода (На каждые последующие 100 м применять коэф.0,6; при повторном вызове в пунктах 5.1.1. - 5.1.13., 5.1.24 -5.1.26. применять коэф.0,7) | 100 м | 14810 | 15660
5.1.2. | Технический надзор за строительством надземного газопровода (На каждые последующие 100 м применять коэф.0,6) | " | 7400 | 7830
5.1.3. | Технический надзор за строительством подземного газопровода-ввода (до 25 м) (На каждые последующие 25 м применять коэф.0,6) | ввод | 2790 | 2930
5.1.4. | Технический надзор за строительством газопровода и монтажом оборудования в ГРП с одной ниткой редуцирования (При наличии двух ниток применять коэф.1,5) | объект | 14810
| Технический надзор за строительством газопровода и монтажом оборудования в ГРУ с одной ниткой редуцирования (При наличии двух ниток применять коэф.1,5) | " | 9250
5.1.6. | Технический надзор за строительством газопровода и монтажом оборудования ШРП, РДГК, РДНК и др. | " | 5590 | 5870
5.1.7. | Технический надзор за строительством внутреннего газопровода и монтажом газового оборудования котельной или технологических печей предприятия | объект | 9250
5.1.8. | Технический надзор за строительством внутреннего газопровода и монтажом газового оборудования ГРУ и котельной или технологических печей предприятия | " | 14810
5.1.9. | Технический надзор за строительством фасадного и внутреннего газопровода, монтажом газового оборудования административного, общественного здания всех назначений при наличии одной топочной установки (На каждую дополнительную топочную установку применять коэф. 0,6) | " | 7400
5.1.10. | Технический надзор за строительством временного газопровода и монтажом горелок ГИИ для внутренней сушки здания | " | 9250 | 9780
5.1.11. | Технический надзор за строительством фасадного, внутридомового газопровода и монтажом газового оборудования (до трех приборов) в жилом доме индивидуальной застройки или многокваритрном жилом доме (проект, исполнительно-техническая документация на каждую квартиру). При установке свыше трех приборов применять коэф.1,4 | " | 1860 | 1970
5.1.12. | Технический надзор за монтажом бытового газового счетчика
| * в жилом доме индивидуальной застройки или многокваритрном жилом доме (проект, исполнительно-техническая документация на каждую квартиру). | счетчик | 930 | 970
5.1.13. | Технический надзор при производстве земляных работ и строительстве вблизи действующего г/п | 100 м | 2770
5.1.14. | Проверка исполнительно-технической документации на построенный подземный газопровод (до 100 м) (на каждые последующие 100 м газопровода применять коэффициент 0,5) | 100 м | 1890 | 1970
5.1.15. | Проверка исполнительно-технической документации на построенный надземный газопровод (до 100 м) (на каждые последующие 100 м газопровода применять коэффициент 0,5) | 100 м | 1890 | 1970
5.1.16. | Проверка исполнительно-технической документации на построенный подземный газопровод -ввод | объект | 560 | 580
5.1.17. | Проверка проектной (рабочей) и исполнительной документации на установленный ГРП (ГРПБ) П р и м е ч ани е - При проверке документации на ГРУ к цене применять коэф. 0,5. | " | 10380
5.1.18. | Проверка проектной (рабочей) и исполнительной документации на установленный ГРПШ | " | 3110 | 3300
5.1.19. | Проверка проектной (рабочей) и исполнительной документации на строительство газопровода и монтаж газоиспользующего оборудования отопительной котельной (с ГРУ и одним котлом) П р и м е ч ани е - на каждый дополнительный котел к цене применять коэф. 0,5. | " | 10380
5.1.20. | Проверка проектной (рабочей) и исполнительной документации на строительство газопровода и монтаж газоиспользующего оборудования отопительной котельной, или технологических печей предприятия | объект | 5970
5.1.21. | Проверка проектной (рабочей) и исполнительной документации на строительство газопровода и монтаж газоиспользующего оборудования общественного, административного или многоквартирного здания | " | 3920 | 4130
5.1.22. | Проверка проектной (рабочей) и исполнительной документации на строительство газопровода и монтаж здания оборудования индивидуального жилого дома | " | 1310 | 1360
5.1.23. | Технический надзор за строительством подземного полиэтиленового газопровода (на каждые последующие 100 м применять коэф. 0,6) | 100 м | 7400 | 7830
5.1.24. | Технический надзор за строительством газопровода и монтажом оборудования ША-Б и ТКУ | объект | 7400 | 7830
5.1.25. | Технический надзор за монтажом дополнительного газового оборудования (на 1 прибор) | прибор | 920 | 970
5.1.26. | Технический надзор за строительством надземного газопровода-ввода (до 25 м) при проведенной врезке в действующий газопровод (На каждые последующие 25 м применять коэф.0,6) | ввод | 2770 | 2930
5.1.27. | Проверка исполнительно-технической документации на построенный надземный газопровод -ввод при проведенной врезке в действующий газопровод | объект | 550 | 580
5.1.28. | Технический надзор за строительством фасадного газопровода | объект | 7400 | 7830
5.1.29. | Проверка уплотнения вводов инженерных коммуникаций | " | 5790 | 6120
5.1.30. | Технический надзор за строительством газопровода и монтажом оборудования (в нежилом помещении) | " | 5030 | 5280
5.1.31. | Технический надзор за монтажом дополнительного газового прибора | " | 3160 | 3320
5.1.32. | Технический надзор за строительством фасадного газопровода в многоквартирном жилом доме | 10 м | 220 | 240
5.1.33. | Технический надзор за строительством внутридомового газопровода и монтажом газового оборудования (до трех приборов) в квартире многоквартирного жилого дома. (проект, исполнительно-техническая документация на дом). При установке свыше трех приборов применять коэф. 1,4. | квартира | 460 | 500
5.1.34. | Повторная приемка испытания газопровода низкого давления | объект | 7400 | 7830
5.1.35. | Повторная приемка испытания газопровода высокого давления | объект | 9620 | 10170
5.1.36. | Оказание консультационных услуг для физических лиц, по вопросам связанным с приемкой строительно-монтажных работ внутридомового газопровода и монтажем газоиспользующего оборудования котельных/теплогенераторных. | объект | 350 | 360
5.1.37. | Оказание консультационных услуг для юридических лиц, по вопросам связанным с приемкой строительно-монтажных работ газопровода и газоиспользующего оборудования, котельных/теплогенераторных производственных, административных и коммунально-бытовых зданий. | объект | 350 | 360
5.1.38. | Повторный выход на объект для проверки устранения ранее выданных замечаний. | объект | 2770 | 2930
5.1.39. | Повторная проверка исполнительно-технической документации. | объект | 930 | 970
5.1.40. | Технический надзор за строительством (монтажом) футляра на действующем стальном газопроводе | 1 м | 720 | 760
5.1.41. | Технический надзор за строительством (монтажом) футляра на действующем ПЭ газопроводе | 1 м | 380 | 410
5.1.42. | Проверка исполнительно-технической документации на установленный футляр с внесением изменений в эксплуатационную документацию | 1 м | 4040 | 4270
Глава 2. ПРОВЕРКА СОСТОЯНИЯ ГАЗОПРОВОДА ПРИБОРНЫМ МЕТОДОМ КОНТРОЛЯ ПРИ СТРОИТЕЛЬНО-МОНТАЖНЫХ РАБОТАХ
5.2.1. | Проверка защитного покрытия газопровода перед опусканием его в траншею при диаметре газопровода до 100 мм | 10 м | 3190
в том числе
| внешний осмотр изоляции | " | 420
| адгезия к стали | " | 600
| определение толщины изоляции прибором ДИСИ | " | 900
| проверка сплошности изоляции | " | 1320
5.2.2. | То же, при диаметре газопровода 101 - 300 мм | 10 м | 4090
в том числе
| внешний осмотр изоляции | " | 430
| адгезия к стали | " | 600
| определение толщины изоляции прибором ДИСИ | " | 1320
| проверка сплошности изоляции | " | 1740
5.2.3. | То же, при диаметре газопровода свыше 300 мм | 10 м | 5000
в том числе
| внешний осмотр изоляции | " | 430
| адгезия к стали | " | 600
| определение толщины изоляции прибором ДИСИ | " | 1740
| проверка сплошности изоляции | " | 2170
5.2.4. | Внешний осмотр качества изоляции газопровода после опускания его в траншею | 10 м | 500
5.2.5. | Проверка состояния изоляционного покрытия подземных (уличных) газопроводов прибором типа АНПИ при СМР после засыпки до нулевой отметки построенного газопровода | км | 10940
5.2.6. | Проведение механических испытаний стальных сварных соединений, сваренных электросваркой на растяжение и изгиб при диаметре газопровода
| до 40 мм | стык (6 | 1310
образцов)
| 50 - 80 мм | " | 1980
| 81 - 100 мм | " | 2620
5.2.6. | 101 - 200 мм | " | 5240
| 201 - 300 мм | " | 7870
| свыше 300 мм | " | 10490
5.2.7. | Проведение механических испытаний стальных сварных соединений, сваренных газосваркой на растяжение и сплющивание при диаметре газопровода
| до 40 мм | стык (2 | 1040
образца)
| 50 - 80 мм | " | 1310
| 81 - 100 мм | " | 2620
| 101 - 150 мм | " | 5240
5.2.8. | Визуальный и измерительный контроль стального сварного соединения газопровода с составлением акта | стык | 950
5.2.9. | Радиографический контроль прибором "АРИНА-0,5-2М" стального сварного соединения газопровода диаметром
| до 100 мм | соедин. | 2020
| 101 - 300 мм | " | 2820
| 301 - 500 мм | " | 4040
| свыше 500 мм | " | 5380
5.2.10. | Ультразвуковой контроль дефектоскопом КСП - 1.03 сварных соединений полиэтиленового газопровода диаметром
| 63 мм | соедин. | 610
| 110 мм | " | 710
| 160 мм | " | 810
| 225 мм | " | 950
5.2.11. | Определение точного местоположения провода спутника аппаратурой типа АНПИ | км | 5650
Примечание - Составление протокола по проведенным испытаниям, измерениям и контролю включено в состав работ.

## 6 раздел
РАЗДЕЛ 6. ВНУТРЕННИЕ ГАЗОПРОВОДЫ, ГАЗОИСПОЛЬЗУЮЩИЕ УСТАНОВКИ И
ГАЗОВОЕ ОБОРУДОВАНИЕ ПРОИЗВОДСТВЕННЫХ ЗДАНИЙ, КОТЕЛЬНЫХ,
ОБЩЕСТВЕННЫХ ЗДАНИЙ ПРОИЗВОДСТВЕННОГО НАЗНАЧЕНИЯ
6.1. ТЕХНИЧЕСКОЕ ОБСЛУЖИВАНИЕ
Наименование работ и газового оборудования |  | Единица измерения | Цена 2025 г., руб.
|  |  | для прочих потребителей (кроме населения) (без НДС) | для населения (с НДС)
6.1.1. | Отключение (консервация) на летний период газового оборудования котельной с котлом малой мощности (до 100 КВт/ч) с автоматикой | котел | 2120
(На каждый последующий котел применять коэф.0,33)
6.1.2. | Отключение (консервация) на летний период газового оборудования котельной с котлом малой мощности (до 100 КВт/ч) без автоматики | " | 1580
(На каждый последующий котел применять коэф.0,28)
6.1.3. | Отключение (консервация) на летний период газового оборудования котельной с котлом средней мощности (со 100 до 200 КВт/ч) с автоматикой | " | 3210
(На каждый последующий котел применять коэф.0,5)
6.1.4. | Отключение (консервация) на летний период газового оборудования котельной с котлом средней мощности (со 100 до 200 КВт/ч) без автоматики | " | 2530
(На каждый последующий котел применять коэф.0,4)
6.1.5. | Отключение (консервация) на летний период газового оборудования котельной с котлом большой мощности от 200 КВт до 1 Гкал/час | котел | 4580
(На каждый последующий котел применять коэф.0,5)
6.1.6. | Сезонное отключение технологических горелок печей (агрегатов) промышленных или сельскохозяйственных предприятий | объект | 3830
6.1.7. | Отключение (консервация) на летний период горелок инфракрасного излучения (ГИИ) в сельскохозяйственных помещениях | горелка | 910
(На каждую последующую горелку применять коэф.0,6)
6.1.8. | Пуск в эксплуатацию (расконсервация) бытового отопительного газового оборудования мощностью до 50КВт/ч с автоматическим устройством после отключения на летний период | " | 1380
(На каждый последующий аппарат применять коэф.0,75)
6.1.9. | То же, без автоматического устройства | " | 990
(На каждый последующий аппарат применять коэф.0,75)
6.1.10. | Пуск в эксплуатацию (расконсервация) котельной с котлом малой мощности до 100 КВт/ч с автоматикой после отключения на летний период | котел | 6920
(На каждый последующий котел применять коэф.0,3)
6.1.11. | Пуск в эксплуатацию (расконсервация) котельной с котлом малой мощности мощностью до 100 КВт/ч без автоматики после отключения на летний период | " | 6040
(На каждый последующий котел применять коэф.0,2)
6.1.12. | Пуск в эксплуатацию (расконсервация) котельной с котлом средней мощности от 100 до 200 КВт/ч с автоматикой после отключения на летний период | котел | 8930
(На каждый последующий котел применять коэф.0,4)
6.1.13. | Пуск в эксплуатацию (расконсервация) котельной с котлом средней мощности от 100 до 200 КВт/ч без автоматики после отключения на летний период | " | 7310
(На каждый последующий котел применять коэф.0,3)
6.1.14. | Пуск в эксплуатацию (расконсервация) котельной с котлом большой мощности от 200 до 1 Гкал/час с автоматикой после отключения на летний период | котел | 9170
(На каждый последующий котел применять коэф.0,2)
6.1.15. | Пуск в эксплуатацию (расконсервация) газового оборудования печей (агрегатов) сезонного действия промышленных или сельскохозяйственных производств | печь (агрегат) | 4890
6.1.16. | Пуск в эксплуатацию (расконсервация) ГИИ в сельскохозяйственном помещении после отключения на летний период | горелка | 880
(На каждую последующую горелку применять коэф.0,7)
6.1.17. | Технический осмотр внутренних и наружных газопроводов предприятия | км | 1410
6.1.18. | Техническое обслуживание котельной с котлом малой мощности до 100 КВт/ч с автоматикой | котел | 3250 | 3570
(На каждый последующий котел применять коэф.0,6)
6.1.19. | Техническое обслуживание котельной с котлом малой мощности до 100 КВт/ч без автоматики | котел | 2360
(На каждый последующий котел применять коэф.0,5)
6.1.20. | Техническое обслуживание котельной с котлом средней мощности от 100 до 200 КВт/ч с автоматикой | " | 5400
(На каждый последующий котел применять коэф.0,6)
6.1.21. | Техническое обслуживание котельной с котлом средней мощности от 100 до 200 КВт/ч без автоматики | " | 3420
(На каждый последующий котел применять коэф.0,5)
6.1.22. | Техническое обслуживание котельной с котлом большой мощности от 200 КВт до 1 Гкал/час с автоматикой | котел | 7640
(На каждый последующий котел применять коэф.0,5)
6.1.23. | Техническое обслуживание газового оборудования печи по производству вафель | печь | 3590
6.1.24. | То же, по выпечке печенья | " | 5390
6.1.25. | Техническое обслуживание газового оборудования битумоплавильных, металлоплавильных печей, кузнечного или литейного горна | " | 3920
6.1.26. | Техническое обслуживание газового оборудования печей кирпичного или стекольного завода | " | 5220
6.1.27. | Техническое обслуживание газового оборудования агрегата витаминной муки (АВМ) или асфальтобетонного завода (АБЗ) | агрегат | 3920
6.1.28. | Техническое обслуживание ГИИ | горелка | 970
6.1.29. | Проверка герметичности (контрольная опрессовка) внутренних газопроводов и газового оборудования коммунально-бытовых предприятий | объект | 2060
6.1.30. | Проверка герметичности (контрольная опрессовка) внутренних газопроводов и газового оборудования котельных, печей, агрегатов промышленных и сельскохозяйственных производств | " | 3820
6.1.31. | Техническое обслуживание (ревизия) кранов в котельной при диаметре
| до 40 мм | кран | 590 | 630
| свыше 50 мм | " | 680 | 730
6.1.32. | Техническое обслуживание (ревизия) задвижки в котельной при диаметре газопровода
| до 100 мм | задвижка | 650
| 150 мм |  | 740
| 200 мм |  | 790
6.1.33. | Техническое обслуживание газовых счетчиков типа:
| РГ-40 | счетчик | 3440
| РГ-100 | счетчик | 3830
| РГ-250 | " | 5970
| РГ-400 | " | 7880
| РГ-600 | " | 9650
| РГ-1000 | " | 11870
6.1.34. | Техническое обслуживание газовых счетчиков типа:
| СГ-100 | счетчик | 4780
| СГ-200 | " | 7750
| СГ-400 | " | 10280
| СГ-600 | " | 12080
| СГ-800, СГ-1000 | " | 14860
6.1.35. | Техническое обслуживание расходомеров с переходом на байпас | " | 2930
6.1.36. | Техническое обслуживание сигнализатора загазованности (кроме проверки контрольными смесями) | сигнали-затор | 1170 | 1190
6.1.37. | Осмотр технического состояния АБРиС типа КСУМ-1, КСУМ-2, КСУ-1, ЩИТ-Щ-1К и т.п. | котел | 1580
6.1.38. | Проверка на срабатывание систем защиты АБРиС типа КСУМ-1, КСУМ-2, КСУ-1, ЩИТ-Щ-1К и т.п. | котел | 4240
6.1.39. | Осмотр технического состояния АБРиС типа БУГ-1, БУГ-2, Бурс, АМКО, АБ и т.п. | котел | 1050
6.1.40. | Проверка на срабатывание систем защиты БУГ-1, БУГ-2, Бурс, АМКО, АБ и т.п. | котел | 3080
6.1.41. | Осмотр технического состояния АБРиС типа Феролли и т.п. импортного производства | котел | 1040
6.1.42. | Проверка на срабатывание систем защиты типа Феролли и т.п. импортного производства | котел | 2040
6.1.43. | Осмотр технического состояния сигнализаторов загазованности ЩИТ-27, СГГ-4М и т.п. | сигн. | 1040 | 1050
6.1.44. | Проверка на срабатывание сигнализаторов загазованности ЩИТ-27, СГГ-4М и т.п. | сигн. | 2050 | 2060
6.1.45. | Проверка контрольным манометром правильности показаний рабочих манометров | манометр | 260
6.1.46. | Проверка срабатывания СИГЗ газовой смесью | сигнализа- тор | 300 | 320
6.1.47. | Подстройка чувствительности СИГЗ | сигнализа- тор | 44 | 54
6.1.48. | Техническое обслуживание газового оборудования (горелки) в котельной | горелка | 3260
6.1.49. | Прием в эксплуатацию котельной с котлом малой мощности перед отопительным сезоном (без отключения на летний период) | котел | 1380
6.1.50. | Техническое обслуживание газовой обвязки узла учета расхода газа с задвижкой при диаметре: | узел
| 50-150 мм |  | 290
| свыше 150 мм |  | 490
6.1.51. | Текущий ремонт газовой обвязки узла учета расхода газа с задвижкой при диаметре: | узел
| 50-150 мм |  | 930
| свыше 150 мм |  | 1190
Глава 2. ТЕКУЩИЙ И КАПИТАЛЬНЫЙ РЕМОНТ
6.2.1. | Текущий ремонт газового оборудования котельной с котлом малой мощности до 100 КВт/чс автоматикой | котел | 4870
(На каждый последующий котел применять к цене коэф.0,25)
6.2.2. | То же, без автоматики | " | 3370
(На каждый последующий котел применять к цене коэф.0,22)
6.2.3. | Текущий ремонт газового оборудования котельной с котлом средней мощности от 100 до 200 КВт/ч с автоматикой | " | 8100
(На каждый последующий котел применять к цене коэф.0,25)
6.2.4. | То же, без автоматики | " | 5620
(На каждый последующий котел применять к цене коэф.0,22)
6.2.5. | Текущий ремонт газового оборудования котельной с котлом большой мощности от 200 КВт до1 Гкал/час с автоматикой | котел | 15290
(На каждый последующий котел применять к цене коэф.0,2)
6.2.6. | Текущий ремонт газового оборудования АВМ или АБЗ | агрегат | 11460
6.2.7. | Текущий ремонт газового оборудования печей кирпичного или стекольного завода | печь | 11460
6.2.8. | Текущий ремонт газового оборудования печи вафельной | " | 5730
6.2.9. | То же, печи по производству печенья | " | 11460
6.2.10. | Текущий ремонт газового оборудования битумоплавильных, металлоплавильных печей, кузнечного и литейного горна | печь | 8590
6.2.11. | Ремонт, притирка и опрессовка задвижек диаметром
| до 80 мм | задвижка | 3340
| 100 мм | " | 3820
6.2.11. | 150 мм | " | 7640
| 200 мм | " | 11460
| 250 мм | " | 15280
| 300 мм | " | 19110
| 400 мм | " | 26750
6.2.12. | Устранение утечки газа на резьбовом соединении газопроводов в котельной при диаметре газопровода
| до 20 мм | соедин-е | 450
| 21 - 40 мм | " | 810
| 41 - 60 мм | " | 1180
6.2.13. | Замена пружины электромагнитного клапана | пружина | 1800
6.2.14. | Прочистка отверстий инжекционных горелок чугунных секционных котлов | горелка | 5050
6.2.15. | Замена прокладки на газопроводе в котельной при диаметре
| до 50 мм | прокладка | 1690
| 51 - 100 мм | " | 2110
| 101 - 150 мм | " | 2540
| 151 - 200 мм | " | 2960
6.2.16. | Замена задвижки крана на газопроводе в котельной при диаметре газопровода
| до 50 мм | задвижка | 2020
| 51 - 100 мм | " | 3010
| 101 - 150 мм | " | 4030
| 151 - 200 мм | " | 4990
6.2.17. | Очистка фильтра газового счетчика | фильтр | 6910
6.2.18. | Демонтаж ротационного или турбинного газового счетчика с установкой перемычки | счетчик | 1790
6.2.19. | Замена газового счетчика типа:
| РГ-40 | " | 3520
| РГ-100 (СГ-100) | " | 4880
| РГ-250 (СГ-200) | " | 6880
| РГ-400 (СГ-400) | " | 7990
| РГ-600 (СГ-600) | " | 10600
| РГ-1000 (СГ-800, СГ-1000) | " | 12030
6.2.20. | Понижение давления в сетях на период ремонтных работ | откл.устр. в ГРП | 830
(На каждое последующее ГРП применять к цене коэф.0,5 )
6.2.21. | Установка заглушки на вводе в котельную при диаметре газопровода
| до 100 мм | заглушка | 2510
| 101 - 150 мм | " | 3290
| 151 - 200 мм | " | 3840
6.2.22. | Отключение автоматики от электропитания, снятие датчиков и КИП на госповерку, разборка исполнительных и регулирующих механизмов, очистка их от грязи и пыли, смазка трущихся частей, сборка исполнительных и регулирующих механизмов АБРиС типа КСУМ-1, КСУМ-2 | котел | 1880
6.2.23. | Cнятие блоков автоматики, очистка от пыли, проверка на работоспособность, промывка контактов, разъемов и реле, замена вышедших из строя элементов, установка блоков на место (тип КСУМ-1, КСУМ-2, КСУ-1, ЩИТ-Щ-1К и т.п.) | котел | 5810
6.2.24. | Установка датчиков и КИП после поверки, настройка наполнительных и регулирующих механизмов, датчиков и КИП на рабочий режим (тип КСУМ-1, КСУМ-2, КСУ-1, ЩИТ-Щ-1К и т.п.) | котел | 3460
6.2.25. | Включение в работу автоматики, комплексное опробование, проверка на срабатывание средств защиты (тип КСУМ-1, КСУМ-2, КСУ-1, ЩИТ-Щ-1К и т.п.) | котел | 5950
6.2.26. | Отключение автоматики от электропитания, снятие датчиков и КИП на госповерку, разборка исполнительных и регулирующих механизмов, очистка от грязи и пыли, смазка трущихся частей, сборка исполнительных и регулирующих механизмов АБРиС типа БУГ-1, БУГ-2, | котел | 1450
6.2.27. | Cнятие блоков автоматики, очистка от пыли, проверка их на работоспособность, промывка контактов, разъемов и реле, замена вышедших из строя элементов, установка блоков на место (тип БУГ-1, БУГ-2, БУРС, АМКО, АБ и т.п.) | котел | 4320
6.2.28. | Установка датчиков и КИП после поверки, настройка наполнительных и регулирующих механизмов, датчиков и КИП на рабочий режим (тип БУГ-1, БУГ-2, БУРС, АМКО, АБ и т.п.) | котел | 2550
6.2.29. | Включение в работу автоматики, комплексное опробование, проверка на срабатывание средств защиты (тип БУГ-1, БУГ-2, БУРС, АМКО, АБ и т.п.) | котел | 4530
6.2.30. | Включение в работу автоматики, комплексное опробование, проверка на срабатывание средств защиты (тип Феролли и др. импортного произ - ва) | котел | 3390
6.2.31. | Снятие блоков автоматики, очистка от пыли, проверка их на работоспособность, промывка контактов, разъемов и реле, замена вышедших из строя элементов, установка блоков (тип Феролли и др. импортного пр - ва) | котел | 3240
6.2.32. | Установка датчиков и КИП после поверки, настройка наполнительных и регулирующих механизмов, датчиков и КИП на рабочий режим (тип Феролли и др. импортного пр - ва) | котел | 1930
6.2.33. | Снятие КИП на поверку | КИП | 180
6.2.34. | Проверка соединений с заглушкой на герметичность мыльной эмульсией или прибором | соед. | 37
6.2.35. | Вывод из работы сезонно работающей АБРиС | объект | 2280
6.2.36. | Ввод в эксплуатацию сезонно работающей АБРиС КСУМ-1, КСУМ-2, КСУ-1, ЩИТ-Щ-1К и т.п. | комплект | 20430
6.2.37. | Ввод в эксплуатацию сезонно работающей АБРиС БУГ-1, БУГ-2, БУРС, АМКО, АБ и т.п. | комплект | 13790
6.2.38. | Ввод в эксплуатацию сезонно работающей АБРиС (Феролли и др. импортного производства) | котел | 11080
6.2.39. | Снятие заглушки на вводе в котельную и газоиспользующее оборудование | заглушка | 560
6.2.40. | Ремонт клапана СИГЗ (15, 20, 25мм) | сигнализа- тор | 240 | 250
6.2.41. | Установка газового счетчика | счетчик | 940 | 990

## 7 раздел
РАЗДЕЛ 7. ВНУТРЕННИЕ ГАЗОПРОВОДЫ И БЫТОВОЕ ГАЗОВОЕ ОБОРУДОВАНИЕ
АДМИНИСТРАТИВНЫХ, ОБЩЕСТВЕННЫХ НЕПРОИЗВОДСТВЕННОГО НАЗНАЧЕНИЯ И ЖИЛЫХ ЗДАНИЙ
7.1. ТЕХНИЧЕСКОЕ ОБСЛУЖИВАНИЕ
Наименование работ и газового оборудования |  | Единица измерения | Цена 2025 г., руб.
|  |  | для прочих потребителей (кроме населения) (без НДС) | для населения (с НДС)
7.1.1. | Техническое обслуживание плиты двухгорелочной газовой | плита | 610
7.1.2. | То же, плиты трехгорелочной | " | 710
7.1.3. | То же, плиты четырехгорелочной | " | 810
7.1.3.а. | То же, плиты шестигорелочной | " | 1000
7.1.4. | Техническое обслуживание индивидуальной газобаллонной установки (ГБУ) на кухне с плитой двухгорелочной газовой | установка | 660
7.1.5. | То же, с плитой трехгорелочной | " | 790
7.1.6. | То же, с плитой четырехгорелочной | " | 860
7.1.7. | Техническое обслуживание ГБУ, установленной в шкафу с плитой двухгорелочной газовой | " | 880
7.1.8. | То же, с плитой трехгорелочной | " | 960
7.1.9. | То же, с плитой четырехгорелочной | " | 1040
7.1.10. | Техническое обслуживание ГБУ | " | 280 | 290
7.1.11. | Техническое обслуживание проточного автоматического водонагревателя | прибор | 1350
7.1.12. | То же, полуавтоматического водонагревателя | прибор | 860
7.1.13. | Техническое обслуживание емкостного газового водонагревателя мощностью до 11 кВТ | " | 1260
7.1.14. | То же, мощностью до 29кВт | " | 1430
7.1.15. | То же, мощностью до 50кВт | " | 1800
7.1.16. | То же, мощностью более 50кВт | " | 2070
7.1.17. | Техническое обслуживание твердо-газотопливного емкостного газового водонагревателя | " | 2450
7.1.18. | Техническое обслуживание комбинированной бойлерной установки типа "Мора" | " | 3680
7.1.19. | Техническое обслуживание отопительного котла ВНИИСТО | котел | 1260
7.1.20. | Техническое обслуживание пищеварочного котла | " | 900
7.1.21. | Техническое обслуживание отопительной печи с автоматикой | печь | 580
7.1.22. | То же, без автоматики | " | 490
7.1.23. | Техническое обслуживание газового оборудования индивидуальной бани (теплицы, гаража) при одной горелке | горелка | 1480
(На каждую последующую горелку применять коэф.0,7)
7.1.24. | Техническое обслуживание агрегата "Lennox" | агрегат | 870
7.1.25. | То же, с увлажнителем | " | 950
7.1.26. | Техническое обслуживание калорифера газового | прибор | 570
7.1.27. | Техническое обслуживание сигнализатора загазованности (кроме проверки контрольными смесями) | " | 510
7.1.28. | Техническое обслуживание бытового газового счетчика | счетчик | 300
7.1.29. | Проверка на герметичность фланцевых, резьбовых соединений и сварных стыков на газопроводе в подъезде здания при диаметре
| до 32 мм | 10 соед. | 140
| 33 - 40 мм | " | 180
| 41 - 50 мм | " | 290
(При работе с приставной лестницы применять коэф.1,2)
7.1.30. | Проверка герметичности внутреннего газопровода и газового оборудования при количестве приборов на одном стояке
| до 5 | стояк | 530
| 6 - 10 | " | 610
| 11 - 15 | " | 730
| свыше 16 | " | 860
(При работе с приставной лестницы с перестановкой применять коэф.1,2; при наличии коллекторов в разводке газопроводов в лестничных клетках или коридорах применять коэф.1,5)
7.1.31. | Включение отопительной печи с автоматическим устройством на зимний период | печь | 300
(На каждую последующую печь в пунктах 10.1.31 - 10.1.32 применять коэф.0,85)
7.1.32. | То же, без автоматического устройства | " | 220
7.1.33. | Включение отопительного аппарата на зимний период | аппарат | 510
(На каждый последующий аппарат применять коэф.0,85)
7.1.34. | Сезонное отключение газоиспользующего оборудования | аппарат | 210
(На каждое последующее оборудование применять коэф.0,85)
7.1.35. | Техническое обслуживание лабораторной горелки | горелка | 540
7.1.36. | Техническое обслуживание отопительного котла (настенного, напольного) с электронной платой | котел | 5700
7.1.37. | Розжиг отопительной печи с автоматическим устройством | печь | 300 | 310
7.1.38. | Розжиг отопительного аппарата | аппарат | 510 | 540
7.1.39. | Техническое обслуживание газового конвектора (печной горелки) | конвектор | 1170
7.1.40. | Техническое обслуживание крана и внутреннего газопровода индивидуального жилого дома ( при условии техобслуживания газового оборудования сторонней организацией) | шт. | 580
7.1.41. | Визуальный осмотр вводного и внутреннего газопровода | 100м | 70
7.1.42. | Техническое обслуживание отопительного котла с электронной платой напольного исполнения | котел | 6660
7.1.43. | Техническое обслуживание отопительного (импортного) напольно энергонезависимого котла | котел | 1110 | 1170
Примечания
1 | Работы по техническому обслуживанию и ремонту по заявкам газопроводов и газового оборудования
выполняет слесарь по эксплуатации и ремонту газового оборудования.
2 | При техническом обслуживании плит повышенной комфортности или импортного производства
в главах 1 и 2 настоящего раздела применять к цене коэф. 1,25.
7.2 РЕМОНТ ПО ЗАЯВКАМ
7.2. | Вызов слесаря для выполнения ремонта | вызов | 330 | 340
Плита газовая и газобаллонная установка
7.2.1. | Замена газовой плиты, перестановка с использованием новой подводки, с пуском газа без сварки, с регулировкой горелки | плита | 1030 | 1080
7.2.2. | Демонтаж газовой плиты с установкой заглушки | " | 600 | 630
7.2.3. | Замена стола плиты | стол | 240 | 250
7.2.4. | Замена рампы плиты | рампа | 1240 | 1290
7.2.5. | Замена дна корпуса плиты | дно | 550 | 600
7.2.6. | Замена верхней горелки плиты | горелка | 240 | 250
7.2.7. | Замена горелки духового шкафа | " | 300 | 310
7.2.8. | Замена сопла горелки | сопло | 120 | 130
7.2.9. | Замена смесителя горелки | смеситель | 170 | 170
7.2.10. | Замена газоподводящей трубки верхней горелки | трубка | 220 | 220
7.2.11. | Замена прокладок газоподводящей трубки | прокладка | 120 | 130
7.2.12. | Замена регулятора подачи воздуха | регулятор | 170 | 160
7.2.13. | Замена (или ремонт) дверки духового шкафа | дверка | 1010 | 1080
7.2.14. | Замена балансира дверки духового шкафа | деталь | 660 | 690
7.2.15. | Замена пружины дверки духового шкафа | пружина | 550 | 600
7.2.16. | Замена стекла дверки духового шкафа | стекло | 340 | 380
7.2.17. | Замена оси дверки духового шкафа | деталь | 410 | 420
7.2.18. | Замена подсветки духового шкафа | " | 250 | 260
7.2.19. | Замена ручки дверки духового шкафа | " | 330 | 340
7.2.20. | Замена привода вертела духового шкафа | операция | 490 | 510
7.2.21. | Замена терморегулятора духового шкафа | " | 740 | 790
7.2.22. | Замена крана плиты | кран | 680 | 720
7.2.23. | Замена штока крана плиты | деталь | 200 | 220
7.2.24. | Замена пружины штока крана плиты | " | 140 | 160
7.2.25. | Замена электророзжига при гибкой прицепке | " | 410 | 420
7.2.26. | Снятие электророзжига при гибкой прицепке | " | 210 | 220
7.2.27. | Установка электророзжига при гибкой прицепке | " | 210 | 220
7.2.28. | Замена электророзжига при жесткой прицепке | " | 820 | 850
7.2.29. | Снятие электророзжига при жесткой прицепке | " | 410 | 420
7.2.30. | Установка электророзжига при жесткой прицепке | деталь | 410 | 420
7.2.31. | Замена разрядника блока пъезорозжига | " | 85 | 85
7.2.32. | Замена терморегулятора плиты "Брест" | " | 580 | 620
7.2.33. | Установка гибкой подводки | шланг | 410 | 420
7.2.34. | Регулировка горения газа с калибровкой отверстия форсунки плиты | операция | 210 | 220
7.2.35. | Регулировка горения горелок духового шкафа плиты | " | 410 | 420
7.2.36. | Прочистка, калибровка сопла (форсунки) горелки плиты | сопло | 250 | 280
7.2.37. | Настройка терморегулятора | операция | 270 | 290
7.2.38. | Настройка электромагнитного клапана (ЭМК) плиты | ЭМК | 530 | 580
7.2.39. | Чистка подводящих трубок к горелкам | операция | 410 | 420
7.2.40. | Чистка горелки духового шкафа | горелка | 540 | 580
7.2.41. | Чистка регулятора подачи воздуха | регулятор | 250 | 260
7.2.42. | Ремонт крана плиты или крана на опуске с притиркой | кран | 410 | 420
7.2.43. | Ремонт и настройка регулятора давления газа РДГ, РДК и др. | регулятор | 540 | 580
7.2.44. | Замена регулятора давления | " | 210 | 220
7.2.45. | Замена мембраны регулятора | мембрана | 410 | 420
7.2.46. | Замена шланга и прокладки регулятора | шланг | 490 | 500
7.2.47. | Замена прокладки уплотнительного клапана РДГ, РДК и др. | прокладка | 250 | 260
7.2.48. | Замена блока инжекционных горелок в ресторанной плите | блок | 500 | 550
Водонагреватель проточный
7.2.49. | Замена водонагревателя проточного без изменения подводки с пуском газа и регулировкой работы прибора | водонагре-ватель | 2390 | 2530
7.2.50. | Демонтаж проточного водонагревателя с установкой заглушки | " | 1230 | 1320
7.2.51. | Замена горелки проточного водонагревателя | горелка | 510 | 540
7.2.52. | Замена блок-крана КГИ-56 | блок-кран | 2070 | 2170
7.2.53. | Снятие блок-крана КГИ-56 | блок-кран | 790 | 800
7.2.54. | Установка блок-крана КГИ-56 | " | 1290 | 1360
7.2.55. | Замена блок-крана ВПГ | " | 1140 | 1210
7.2.56. | Снятие блок-крана ВПГ | " | 400 | 430
7.2.57. | Установка блок-крана ВПГ | " | 730 | 790
7.2.58. | Замена газовой части блок-крана КГИ-56 | деталь | 330 | 350
7.2.59. | Снятие газовой части блок-крана КГИ-56 | " | 160 | 180
7.2.60. | Установка газовой части блок-крана КГИ-56 | " | 160 | 170
7.2.61. | Замена газовой части блок-крана ВПГ | " | 610 | 660
7.2.62. | Снятие газовой части блок-крана ВПГ | " | 320 | 330
7.2.63. | Установка газовой части блок-крана ВПГ | " | 320 | 330
7.2.64. | Замена водяного регулятора Л-3 | " | 350 | 360
7.2.65. | Замена водяного регулятора КГИ-56 | " | 1030 | 1080
7.2.66. | Замена водяного регулятора ПГ-6 | " | 1030 | 1080
7.2.67. | Набивка сальника газовой части блок-крана | сальник | 1030 | 1080
7.2.68. | Замена штока газовой части блок-крана | шток | 710 | 760
7.2.69. | Замена штока водяной части блок-крана | шток | 1120 | 1180
7.2.70. | Замена пружины блок-крана | пружина | 610 | 660
7.2.71. | Замена мембраны водяной части блок-крана | мембрана | 790 | 800
7.2.72. | Замена запальника | запальник | 230 | 250
7.2.73. | Замена направляющей планки запальника ВПГ | деталь | 210 | 220
7.2.74. | Замена биметаллической пластинки | пластинка | 670 | 700
7.2.75. | Замена крышки водяной части КГИ-56 | крышка | 710 | 750
7.2.76. | Снятие крышки водяной части КГИ-56 | " | 360 | 380
7.2.77. | Установка крышки водяной части КГИ-56 | " | 360 | 380
7.2.78. | Замена водяной части КГИ-56 | деталь | 2060 | 2170
7.2.79. | Снятие водяной части КГИ-56 | " | 1030 | 1080
7.2.80. | Установка водяной части КГИ-56 | " | 1030 | 1080
7.2.81. | Замена водяной части ВПГ | " | 260 | 280
7.2.82. | Снятие водяной части ВПГ | " | 130 | 140
7.2.83. | Установка водяной части ВПГ | " | 130 | 140
7.2.84. | Замена теплообменника КГИ-56 | теплооб-менник | 1230 | 1310
7.2.85. | Снятие теплообменника КГИ-56 | теплооб-менник | 500 | 540
7.2.86. | Установка теплообменника КГИ-56 | " | 710 | 760
7.2.87. | Замена теплообменника ВПГ | " | 1030 | 1080
7.2.88. | Снятие теплообменника ВПГ | " | 400 | 430
7.2.89. | Установка теплообменника ВПГ | " | 610 | 660
7.2.90. | Замена сопла основной горелки | сопло | 540 | 600
7.2.91. | Замена подводящей трубки холодной воды | трубка | 510 | 540
7.2.92. | Замена отводящей трубки горячей воды | " | 700 | 730
7.2.93. | Замена трубок радиатора КГИ-56 | " | 510 | 540
7.2.94. | Замена трубки запальника | " | 230 | 250
7.2.95. | Замена электромагнитного клапана ВПГ | клапан | 530 | 540
7.2.96. | Замена датчика тяги | датчик | 350 | 360
7.2.97. | Замена прокладки водорегулятора | прокладка | 510 | 540
7.2.98. | Замена прокладки к газоподводящей трубке | " | 350 | 360
7.2.99. | Замена прокладки газового узла или смесителя | " | 1030 | 1080
7.2.100. | Замена термопары | термопара | 260 | 290
7.2.101. | Замена ручки КГИ, ВПГ | ручка | 110 | 110
7.2.102. | Набивка сальника водяного узла КГИ-56 | сальник | 630 | 690
7.2.103. | Ремонт автоматики горелок ВПГ | " | 1030 | 1080
7.2.104. | Прочистка штуцера водяной части | " | 530 | 560
7.2.105. | Прочистка запальника | " | 330 | 350
7.2.106. | Прочистка, калибровка сопла горелки | операция | 400 | 430
7.2.107. | Прочистка сопла водяного узла | " | 570 | 600
7.2.108. | Прочистка сетки водяного редуктора с заменой прокладки | " | 790 | 800
7.2.109. | Чистка трубки, настройка датчика тяги | " | 260 | 280
7.2.110. | Чеканка форсунок ВПГ | операция | 1280 | 1360
7.2.111. | Чистка горелки | горелка | 830 | 870
7.2.112. | Высечка штуцера водяной части с корректировкой резьбы | операция | 1030 | 1080
7.2.113. | Снятие и прочистка подводящей трубки холодной воды с корректировкой резьбы | " | 510 | 540
7.2.114. | Установка подводящей трубки холодной воды | " | 260 | 280
7.2.115. | Снятие и прочистка отводящей трубки горячей воды с корректировкой резьбы | операция | 430 | 460
7.2.116. | Установка отводящей трубки горячей воды | " | 260 | 280
7.2.117. | Снятие и прочистка трубок радиатора КГИ-56 с корректировкой резьбы | " | 510 | 540
7.2.118. | Установка трубок радиатора КГИ-56 | " | 300 | 330
7.2.119. | Развальцовка подводящей трубки холодной воды с заменой гайки или штуцера | " | 260 | 280
7.2.120. | Нарезка резьбовых соединений водяной части ВПГ или КГИ | " | 500 | 540
7.2.121. | Смазка пробки блок-крана | " | 500 | 540
7.2.122. | Смазка штока газового узла | " | 950 | 990
7.2.123. | Регулировка штока газового узла | " | 740 | 770
7.2.124. | Устранение течи воды в резьбовом соединении | " | 430 | 460
7.2.125. | Ремонт запальника горелки | " | 500 | 540
7.2.126. | Очистка радиатора (теплообменника) от сажи | " | 2070 | 2170
7.2.127. | Промывка калорифера | " | 2070 | 2170
7.2.128. | Снятие огневой камеры | " | 360 | 380
7.2.129. | Установка огневой камеры | " | 670 | 700
7.2.130. | Крепление корпуса горелки ВПГ | " | 1030 | 1080
7.2.131. | Крепление корпуса горелки КГИ | " | 110 | 110
7.2.132. | Закрепление водонагревателя | " | 670 | 710
Водонагреватель емкостный, отопительный (отопи-
тельно-варочный) котел, отопительная
газовая печь
7.2.133. | Замена емкостного водонагревателя (котла) без изменения подводки с пуском газа и регулировкой работы прибора (аппарата) | котел | 4300 | 4520
7.2.134. | Демонтаж котла с установкой заглушки | " | 1120 | 1180
7.2.135. | Демонтаж горелки отопительного котла (печи) с установкой заглушки | горелка | 800 | 830
7.2.136. | Замена горелки отопительного котла | " | 2880 | 3040
7.2.137. | Замена горелки пищеварочного котла | " | 2330 | 2450
7.2.138. | Замена газовой печной горелки без изменения подводки | " | 1420 | 1510
7.2.139. | Замена крана горелки АГВ-80, АОГВ-4 - АОГВ-20 | кран | 780 | 850
7.2.140. | Замена крана горелки АГВ-120, АОГВ-17,5; АОГВ-23 и др. | " | 1070 | 1130
7.2.141. | Замена крана горелки отопительного котла ВНИИСТО-МЧ или отопительной печи | кран | 990 | 1050
7.2.142. | Замена крана горелки пищеварочного котла | " | 1720 | 1810
7.2.143. | Замена термопары аппарата отопительного газового | термопара | 350 | 360
7.2.144. | Замена термопары отопительного котла ВНИИСТО-МЧ | " | 660 | 700
7.2.145. | Замена термопары автоматики безопасности печной горелки | " | 810 | 840
7.2.146. | Замена запальника аппарата отопительного газового | запальник | 610 | 660
7.2.147. | Замена запальника печной горелки | " | 510 | 540
7.2.148. | Замена сопла запальника | сопло | 350 | 360
7.2.149. | Замена терморегулятора аппарата отопительного газового | терморе-гулятор | 2570 | 2710
7.2.150. | Замена ЭМК емкостного водонагревателя | ЭМК | 1070 | 1130
7.2.151. | Замена ЭМК отопительного котла ВНИИСТО-МЧ | " | 1190 | 1280
7.2.152. | Замена ЭМК печной горелки | " | 1040 | 1090
7.2.153. | Замена пружины ЭМК аппарта отопительного газового | пружина | 690 | 730
7.2.154. | Замена пружины ЭМК печной горелки | пружина | 540 | 600
7.2.155. | Замена мембраны ЭМК отопительного котла или АГВ (АОГВ) | мембрана | 1490 | 1550
7.2.156. | Замена мембраны ЭМК печной горелки | " | 660 | 710
7.2.157. | Замена тройника ЭМК | тройник | 330 | 350
7.2.158. | Замена тягоудлинителя | деталь | 510 | 540
7.2.159. | Замена датчика тяги | датчик | 330 | 360
7.2.160. | Замена сопла основной горелки | сопло | 670 | 710
7.2.161. | Замена трубки газопровода запального устр-ва | трубка | 350 | 360
7.2.162. | Замена блока автоматики | блок | 1360 | 1440
7.2.163. | Замена сильфона блока автоматики | сильфон | 1460 | 1540
7.2.164. | Замена фильтра аппарата отопительного газового | фильтр | 610 | 650
7.2.165. | Замена обратного предохранительного клапана | клапан | 880 | 940
7.2.166. | Замена "кармана" под термометр в отопительном аппарате | деталь | 1030 | 1080
7.2.167. | Замена биметаллической пластинки | операция | 1540 | 1620
7.2.168. | Замена прокладки на клапане | прокладка | 1720 | 1840
7.2.169. | Замена прокладки на запальнике | прокладка | 1350 | 1420
7.2.170. | Набивка сальника терморегулятора | операция | 350 | 360
7.2.171. | Настройка терморегулятора с регулированием температуры воды в котле | " | 1540 | 1620
7.2.172. | Ремонт терморегулятора с заменой пружины (скобы или шурупа) на регулировочном винте | " | 510 | 540
7.2.173. | Ремонт терморегулятора (замена прокладок) | " | 350 | 360
7.2.174. | Ремонт автоматики горелок аппарата отопительного газового | " | 1540 | 1620
7.2.175. | Прочистка отверстий горелки и удлинителя тяги | " | 1070 | 1130
7.2.176. | Прочистка, калибровка сопла горелки | " | 320 | 330
7.2.177. | Устранение засора в подводке к запальнику | " | 660 | 700
7.2.178. | Чистка контактов ЭМК без пайки катушки | " | 220 | 230
7.2.179. | Чистка контактов ЭМК с пайкой катушки | " | 610 | 660
7.2.180. | Перепайка контактов ЭМК | " | 710 | 760
7.2.181. | Перепайка датчика тяги к импульсной трубке | " | 660 | 690
7.2.182. | Чистка форсунки запальника | " | 360 | 380
7.2.183. | Чистка газового фильтра | " | 260 | 290
7.2.184. | Регулировка клапана экономного расходования | операция | 260 | 260
7.2.185. | Ремонт автоматики горелки отопительного аппарата | " | 830 | 870
7.2.186. | Очистка стабилизатора тяги от сажи | " | 1540 | 1620
7.2.187. | Очистка от сажи отопительного котла | " | 2570 | 2710
7.2.188. | Очистка от накипи бака отопительного котла | " | 2070 | 2170
7.2.189. | Проверка плотности бака после сварочных работ | " | 500 | 540
7.2.190. | Ремонт бака отопительного котла | " | 4080 | 4320
7.2.191. | Очистка рожков горелки от сажи | " | 1540 | 1620
7.2.193. | Чистка сопел коллектора печной горелки | " | 350 | 360
7.2.194. | Очистка от сажи отопительной печи | " | 2570 | 2710
Агрегат "Lennox"
7.2.195. | Техническая диагностика неисправностей агрегата | операция | 1210 | 1240
7.2.196. | Вскрытие отсека вентилятора | " | 1140 | 1180
7.2.197. | Замена температурных датчиков или конденсатора в отсеке вентилятора агрегата "Lennox" с заменой фильтра | операция | 3020 | 3130
7.2.198. | То же, без замены фильтра | операция | 2670 | 2710
7.2.199. | Замена датчика пламени | " | 1020 | 1050
7.2.200. | Замена двигателя вентилятора с заменой фильтра | " | 3560 | 3700
7.2.201 | То же, без замены фильтра | " | 3210 | 3390
7.2.202. | Замена вентилятора в сборе агрегата "Lennox" с заменой фильтра | " | 3210 | 3390
7.2.203. | То же, без замены фильтра | " | 2690 | 2740
Прочие работы
7.2.204. | Замена газового крана на газопроводе диаметром
| до 32 мм | кран | 740 | 790
| 40 - 50 мм | " | 1160 | 1230
(При работе с приставной лестницы в пунктах 10.2.207 - 10.2.211 применять коэф.1,2)
7.2.205. | Замена участка внутридомового стального газопровода длиной до одного метра диаметром
| 15 мм | участок | 2330 | 2450
| 32 мм | " | 2760 | 2920
| 40 мм | " | 3290 | 3450
| 50 мм | " | 3900 | 4130
7.2.206. | То же, на каждый дополнительный один метр газопровода диаметром
| 15 мм | м | 710 | 740
| 32 мм | " | 840 | 860
| 40 мм | " | 980 | 1030
| 50 мм | " | 1180 | 1250
7.2.207. | Замена сгона внутреннего газопровода диаметром
| до 25 мм | сгон | 770 | 820
| свыше 25 мм | " | 1070 | 1120
7.2.208. | Устранение утечки газа в муфтовом соединении внутреннего газопровода диаметром до 50 мм | соедине-ние | 510 | 570
7.2.209. | Продувка и пуск газа во внутренний газопровод административного, общественного здания непроизводственного назначения после отключения от газоснабжения | объект | 410
7.2.210. | Продувка и пуск дворового (подземного, наземного) газопровода к жилому дому после отключения от газоснабжения | " | 270 | 290
7.2.211. | Продувка и пуск внутреннего газопровода в жилом доме индивидуальной застройки после отключения от газоснабжения | " | 210 | 210
7.2.212. | Продувка и пуск внутреннего газопровода в многоквартирном жилом доме после отключения от газоснабжения при количестве приборов на одном стояке до 5 | стояк | 530 | 570
7.2.213. | То же, при количестве приборов на одном стояке свыше 5 | стояк | 850 | 890
7.2.214. | Отключение газового прибора с установкой заглушки (без установки заглушки применять коэф. 0,7) | прибор | 320 | 330
7.2.215. | Подключение газового оборудования со снятием заглушки (без снятия заглушки применять коэф.0,7)
| плита | плита | 420 | 440
| прибор | прибор | 1420 | 1690
7.2.216. | Отключение и подключение газового прибора без отсоединения | " | 170 | 170
7.2.217. | Притирка газового крана диаметром
| до 15 мм | кран | 1200 | 1260
| 25 - 40 мм | " | 1390 | 1460
| 50 мм | " | 1520 | 1590
7.2.218. | Смазка газового крана диаметром
| до 15 мм | кран | 140 | 160
| 20 - 40 мм | " | 190 | 200
| 50 мм | " | 250 | 260
7.2.219. | Обследование газового прибора на его пригодность к эксплуатации | прибор | 410 | 420
7.2.220 | Оповещение и отключение жилых домов на период ремонтных работ | объект | 260 | 270
7.2.221 | Замена горелки аппарата отопительного газового с электронной платой | котел | 3860 | 4080
7.2.222 | Замена мембраны водонагревателя проточного с электронной платой | мембрана | 1110 | 1160
7.2.223 | Замена теплообменника водонагревателя проточного с электронной платой | теплооб-менник | 1460 | 1520
7.2.224 | Замена сальника водяной части водонагревателя проточного Нева-транзит | сальник | 1460 | 1520
7.2.225 | Замена термопары аппарата отопительного газового с электронной платой | термо-пара | 1110 | 1140
7.2.226 | Замена датчика тяги аппарата отопительного газового с электронной платой | датчик | 1110 | 1140
7.2.227 | Замена блока автоматики аппарата отопительного газового с электронной платой | блок | 2220 | 2290
7.2.228 | Замена элементов питания в проточном водонагревателе | котел | 550 | 560
7.2.229 | Замена электрода розжига аппарата отопительного газового с электронной платой | котел | 2220 | 2290
7.2.230 | Замена теплообменника аппарата отопительного газового с электронной платой | котел | 2220 | 2290
7.2.231 | Замена водяного насоса аппарата отопильного газового с электронной платой | котел | 3300 | 3410
7.2.232 | Замена датчика расхода воды аппарата отопительного газового с электронной платой | котел | 2220 | 2290
7.2.233 | Замена вентилятора аппарата отопительного газового с электронной платой | котел | 2220 | 2290
7.2.234 | Замена дымохода аппарата отопительного газового с электронной платой | котел | 2220 | 2290
7.2.235 | Замена мембраны аппарата отопительного газового с электронной платой | котел | 2220 | 2290
7.2.236 | Замена стационарной газовой плиты на встроенную варочную панель с пуском газа и регулировкой работы горелок | плита | 1230 | 1310
7.2.237 | Замена термозапорного клапана | клапан | 1220 | 1270
7.2.238 | Демонтаж термозапорного клапана | клапан | 510 | 540
7.2.239 | Замена газоподводящей трубки верхней горелки с заменой прокладок газоподводящей трубки | операция | 250 | 260
7.2.240 | Замена микровыключателя или датчика тяги водонагревателя проточного с электронной платой | микровыключатель | 740 | 780
7.2.241 | Замена электронного блока водонагревателя проточного с электронной платой | электрон-ный блок | 740 | 780
7.2.242 | Замена электромагнитного клапана водонагревателя проточного с электронной платой | ЭМК | 550 | 570
7.2.243 | Устранение утечки во фланцевом, резьбовом соединении с заменой прокладки | операция | 1030 | 1080
7.2.244 | Устранение утечки во фланцевом, резьбовом соединении счетчиков методом подтяжки | операция | 300 | 330
7.2.245 | Монтаж и подключение газогорелочного устройства в отопительной печи (без врезки) | газогоре-лочное устройство | 2880 | 3040
7.2.246 | Замена прокладки в накидную гайку запальника ВПГ | прокладка | 130 | 140
7.2.247 | ВПГ Замена прокладки в соединении ЭМК с газопроводом | прокладка | 130 | 140
7.2.248 | Замена прокладки в гайку импульсной трубки аппарата емкостного отопительного газового | прокладка | 130 | 140
7.2.249 | Замена подмотки аппарата емкостного отопительного газового. Устранение утечки под контргайку на газопроводе | операция | 130 | 140
7.2.250 | Замена прокладки в соединении блок-крана с горелки ВПГ | прокладка | 1030 | 1080
7.2.251 | Замена прокладки в заднюю крышку горелки ВПГ | прокладка | 1030 | 1080
7.2.252 | Набивка сальника в шток газовой части блок-крана ВПГ | сальник | 1030 | 1080
7.2.253 | Замена прокладки в кнопку ЭМК | прокладка | 1030 | 1080
7.2.254 | Смазка газового крана АОГВ, УГОП, ПГ диаметром до 15 | кран | 140 | 160
7.2.255 | Ремонт ИФС на вводном газопроводе жилого дома индивидуальной застройки | ИФС | 400 | 430
7.2.256 | Устранение утечки в регулировочный винт малого пламени плит повышенной комфортности | операция
| на 1 винт |  | 610 | 660
| на 2 винта |  | 790 | 800
| на 3 винта |  | 870 | 890
| на 4 винта |  | 1040 | 1090
| на 5 винтов |  | 1170 | 1260
7.2.257 | Замена ЭМК плиты | ЭМК | 1030 | 1080
7.2.258 | Замена газоподводящей трубки духовки | операция | 1030 | 1080
7.2.259 | Замена термопары верхней горелки плиты | " | 670 | 710
7.2.260 | Замена редуктора ВПГ | " | 610 | 660
7.2.261 | Замена термопары горелки дух. шкафа | операция | 1230 | 1310
7.2.262 | Замена термопары (термогенератора) газового конвектора | операция | 510 | 540
7.2.263 | Замена электромагнитного клапана газового конвектора | операция | 860 | 900
7.2.264 | Замена терморегулятора газового конвектора | операция | 510 | 540
7.2.265 | Замена датчика тяги газового конвектора | операция | 430 | 460
7.2.266 | Замена запальной горелки газового конвектора | операция | 700 | 730
7.2.267 | Замена основной горелки газового конвектора | операция | 1540 | 1620
7.2.268 | Чистка от сажи горелки газового конвектора | операция | 1540 | 1620
7.2.269 | Чистка запальной горелки газового конвектора | операция | 510 | 540
7.2.270 | Отключение жилого дома индивидуальной застройки с установкой заглушки по заявлению абонента или по задолженности за пользование газом | объект | 1480 | 1550
7.2.271 | Смазка крана на газовой плите (при смазке каждого последующего крана применять коэф. 0,5) | операция | 260 | 280
7.2.272 | Подключение жилого дома индивидуальной застройки (снятие заглушки) | объект |  | 4660
7.2.273 | Отключение жилого дома индивидуальной застройки с установкой пломбы | объект |  | 630
7.2.274 | Подключение жилого дома индивидуальной застройки (снятие пломбы) | объект |  | 1450
7.2.275 | Отключение жилого дома индивидуальной застройки с обрезкой газопровода | объект |  | 7430
7.2.276 | Подключение жилого дома индивидуальной застройки с присоединением обрезанного газопровода. | объект |  | 10200
7.2.277 | Подпитка воды в систему отопления котла с электронной платой | операция | 720 | 760
7.2.278 | Накачка воздуха насосом в расширительный бак котла с электронной платой | операция | 1030 | 1080
7.2.279 | Устранение течи воды в соединениях котла с электронной платой | операция | 1540 | 1620
7.2.280 | Регулировка температуры АОГВ (флажком) | кран | 140 | 140
7.2.281 | Установка бытового счетчика газа после ремонта или поверки | установка | 710 | 740
7.2.282 | Замена водяной части проточного водонагревателя с пуском газа | водонагреватель | 1170 | 1180
7.2.283 | Демонтаж бытового счетчика с установкой перемычки | счетчик | 710 | 740
7.2.284 | Демонтаж ротационного газового счетчика с установкой перемычки | счетчик | 1030 | 1080
7.2.285 | Замена клапана сигнализатора загазованности | оборудо-вание | 710 | 740
7.2.286 | Демонтаж клапана сигнализатора загазованности | оборудо-вание | 600 | 610
7.2.287 | Монтаж газового бытового счетчика | счетчик | 1430 | 1520
7.2.288 | Замена бытового счетчика газа | счетчик | 710 | 740
7.2.289 | Диагностика неисправности газового оборудования | операция | 330 | 350
7.2.290 | Заполнение системы отопления | прибор | 1110 | 1140
Водонагреватель емкостный, отопительный (отопи-
тельно-варочный) котел с электронной платой
7.2.291 | Замена встроенного бойлера в котлах | бойлер | 3860 | 4010
7.2.292 | Установка вентиляторной горелки напольного котла до 125 кВт без ее регулировки | горелка | 3860 | 4010
7.2.293 | Замена воздухоотводчика | обезвоздушиватель | 1100 | 1140
7.2.294 | Замена маностата | маностат | 1100 | 1140
7.2.295 | Замена аварийного рабочего термостата | термостат | 1100 | 1140
7.2.296 | Замена накладного аварийного термостата | термостат | 550 | 570
7.2.297 | Замена термометра или манометра (без слива воды из котла) | термометр,манометр | 550 | 570
7.2.298 | Очистка от сажи и грязи теплообменника котла с демонтажом | операция | 4410 | 4590
7.2.299 | Замена трубки теплообменника котла | трубка | 1100 | 1140
7.2.300 | Замена форсунки горелки | форсунка | 550 | 570
7.2.301 | Замена прокладки соединительной трубки отопления (ГВС) | бойлер | 780 | 800
7.2.302 | Демонтаж огневой камеры настенного котла | огневая камера | 550 | 570
7.2.303 | Установка огневой камеры котла | огневая камера | 780 | 800
7.2.304 | Замена термозонда котла | термозонд | 550 | 570
7.2.305 | Замена термозонда бойлера | термозонд | 550 | 570
7.2.306 | Монтаж трехходового клапана | клапан | 2220 | 2290
7.2.307 | Подключение трехходового клапана | клапан | 550 | 570
7.2.308 | Замена трехходового клапана | клапан | 1630 | 1700
7.2.309 | Замена и регулировка комбинированной газовой арматуры | газовая арматура | 1630 | 1700
7.2.310 | Замена прокладки газовой комбинированной арматуры | прокладка | 1100 | 1140
7.2.311 | Замена прокладки водяной части котла | прокладка | 550 | 570
7.2.312 | Регулировка газовой комбинированной арматуры | операция | 550 | 570
7.2.313 | Замена датчика перегрева котла (накладного) | датчик | 550 | 570
7.2.314 | Замена датчика перегрева котла (погружного) | датчик | 720 | 740
7.2.315 | Замена пьезорозжига котла | пьезорозжиг | 550 | 570
7.2.316 | Замена электронной платы | плата | 1100 | 1140
7.2.317 | Монтаж насоса системы отопления с электрическими соединениями | насос | 3300 | 3440
7.2.318 | Установка дополнительного насоса | насос | 2310 | 2370 | 0
7.2.319 | Демонтаж и чистка насоса | насос | 2220 | 2310
7.2.320 | Замена электропанели | электропанель | 780 | 820
7.2.321 | Замена расширительного бака | расширительный бак | 730 | 770
7.2.322 | Замена воздушного вентиля | вентиль | 550 | 570
7.2.323 | Замена магниевого электрода | электрод | 550 | 570
7.2.324 | Контроль за состоянием магниевого электрода бойлера | операция | 550 | 570
7.2.325 | Замена отопительной трубки | отопительная трубка | 550 | 570
7.2.326 | Замена сбросного предохранительного клапана | клапан | 550 | 570
7.2.327 | Замена воздуховыводящего клапана | клапан | 550 | 570
7.2.328 | Прочистка сетки фильтра на обратной линии отопления | операция | 550 | 570
7.2.329 | Чистка сенсора протока | операция | 1100 | 1120
7.2.330 | Чистка водяного фильтра | операция | 550 | 570
7.2.331 | Замена платы розжига | плата | 780 | 820
7.2.332 | Регулировка положения электродов розжига и ионизации | операция | 550 | 570
7.2.333 | Слив системы отопления | прибор | 550 | 570
7.2.334 | Замена батарей в датчике температуры | датчик температуры | 550 | 570
7.2.335 | Проверка неисправности котла с электронной платой | котел | 610 | 640
7.2.336 | Замена отопительного аппарата (котла) без изменения подводки, без подключения к системам отопления и дымоудаления с пуском газа и регулировкой работы аппарата. | котел | 1540 | 1620
7.2.337 | Установка диэлектрической вставки | вставка | 230 | 240
7.2.338 | Замена диэлектрической вставки | вставка | 300 | 320
Примечание
1) "Вызов слесаря" включает время на прием заявки диспетчером и проезд (переход) к объекту.
2) При ремонте газового оборудования импортного производства применять к цене коэффициент 1,5.
Note on B380: econom2: отопительного котла или АГВ (АОГВ)
Note on B402: econom2: на автоматике АГВ, АОГВ
Note on B422: econom2: АГВ, АОГВ

## 8 раздел
РАЗДЕЛ 8. МЕРОПРИЯТИЯ ПО МОНИТОРИНГУ ТЕХНИЧЕСКИХ УСЛОВИЙ, ФАКТИЧЕСКОМУ ПРИСОЕДИНЕНИЮ (ВРЕЗКЕ) И ПУСКУ ГАЗА ПРИ ПОДКЛЮЧЕНИИ (ТЕХНОЛОГИЧЕСКОМ ПРИСОЕДИНЕНИИ) ОБЪЕКТОВ КАПИТАЛЬНОГО СТРОИТЕЛЬСТВА К СЕТИ ГАЗОРАСПРЕДЕЛЕНИЯ
8.1. МОНИТОРИНГ ВЫПОЛНЕНИЯ ТЕХНИЧЕСКИХ УСЛОВИЙ
Наименование работ/услуг |  | Единица измерения | Цена 2025 г., руб. |  | ошибки
|  |  | для прочих потребителей (кроме населения) (без НДС) | для населения (с НДС) | для прочих потребителей (кроме населения) (без НДС) | для населения (с НДС)
8.1.1. | Визуальный осмотр места врезки и присоединяемого надземного газопровода | 1 участок | 1430 | 1520
8.1.2. | Визуальный осмотр места врезки и присоединяемого подземного газопровода | 1 участок | 960 | 1010
8.1.5. | Визуальный осмотр внутридомового газопровода многоквартирного здания | 1 подъезд | 1360 | 1450
8.1.6. | Визуальный осмотр внутриквартирного газопровода и газоиспользующего оборудования многоквартирного здания | 1 квартира | 950 | 1010
8.1.7. | Визуальный осмотр внутреннего газопровода и газоиспользующего оборудования общественного, административного здания | 1 здание | 2050 | 2180
8.1.8. | Визуальный осмотр внутреннего газопровода и газоиспользующего оборудования котельной | 1 котельная с 1 котлом | 2180 | 2300
Примечание - На каждый последующий котел применять коэф. 0,9
8.1.9. | Визуальный осмотр элементов и проверка параметров работы установки катодной защиты | 1 установка
| ― автоматической на сложных электронных схемах |  | 3080 | 3280
| ― автоматической на электронных схемах средней сложности |  | 2810 | 2960
| ― неавтоматическая |  | 2660 | 2820
8.1.10. | Визуальный осмотр элементов и проверка параметров работы установки дренажной защиты
| ― усиленная на сложных электронных схемах |  | 3620 | 3840
| ― усиленная на электронных схемах средней сложности |  | 3300 | 3480
| ― поляризованная |  | 3130 | 3310
8.1.11. | Визуальный осмотр элементов и проверка параметров работы установки протекторной защиты | 1 установка | 1630 | 1710
8.1.12. | Визуальный осмотр и проверка исправности изолирующего соединения | 1 фланец | 990 | 1030
8.1.13. | Проверка технического состояния контрольного проводника контрольно-измерительного пункта | 1 проводник | 190 | 190
8.1.14. | Оформление результатов выполненных работ по мониторингу выполнения заявителем технических условий | 1 акт | 4670 | 4960
8.2. ТЕХНОЛОГИЧЕСКОЕ ПРИСОЕДИНЕНИЕ (ВРЕЗКА) И ПУСК ГАЗА
8.2.1. | Контрольная опрессовка присоединяемого распределительного газопровода, газопровода-ввода при диаметре газопровода, мм | 200 м
| до 100 включ. |  | 3860 | 4070
| св. 100 до 200 включ. |  | 4790 | 5090
| св. 200 до 300 включ. |  | 5790 | 6110
| св. 300 до 400 включ. |  | 6760 | 7130
| св. 400 до 500 включ. |  | 7720 | 8150
| св. 500 до 600 включ. |  | 8690 | 9170
| св. 600 до 700 включ. |  | 9650 | 10190
| св. 700 до 800 включ. |  | 10620 | 11210
8.2.1. | св. 800 до 900 включ. |  | 11590 | 12230
| св. 900 до 1000 включ. |  | 12550 | 13250
| св. 1000 |  | 13520 | 14270
Примечание - при проведении контрольной опрессовки в норме времени не учтены затраты на выдержку
8.2.2. | Контрольная опрессовка сети газопотребления многоквартирного здания | 1 объект | 1160 | 1250
8.2.3. | Врезка штуцером стального надземного газопровода низкого давления в действующий стальной газопровод с отключением газа при диаметре газопровода, мм
| до 32 включ. | врезка | 4870 | 4940
| св. 32 до 40 включ. | врезка | 5460 | 5770
| св. 40 до 50 включ. | врезка | 6370 | 6720
| св. 50 до 100 включ. | врезка | 9550 | 9780
8.2.3. | св. 100 до 200 включ. | врезка | 11120 | 11740
| св.200 до 300 включ. | врезка | 13810 | 14660
| св.300 | врезка | 26020 | 27410
8.2.4. | Врезка штуцером стального подземного газопровода низкого давления в действующий стальной газопровод с отключением газа при диаметре подсоединяемого газопровода, мм
| до 50 включ. | врезка | 7460 | 7900
| св. 50 до 100 включ. | врезка | 9530 | 10090
| св. 100 до 200 включ. | врезка | 12690 | 13430
| св. 200 до 300 включ. | врезка | 14880 | 15680
| св. 300 до 400 включ. | врезка | 28710 | 30240
8.2.4. | св. 400 до 500 включ. | врезка | 35890 | 37810
| св. 500 | врезка | 43310 | 45530
Примечание: 1. При врезке с отключением газопровода высокого/среднего давления всех диаметров к цене применять коэффициент 1,15. 2. При врезке с понижением давления в газопроводе высокого/среднего давления всех диаметров к цене применять коэффициент 1,3.
8.2.5. | Врезка с использованием устройства для врезки под давлением стального газопровода в действующий стальной газопровод высокого и среднего давления без снижения давления газа | врезка | 12310 | 12950
8.2.6. | Врезка муфтой стального газопровода в действующий стальной газопровод со снижением давления газа при диаметре подсоединяемого газопровода, мм
| до 100 включ. | врезка | 4470 | 4750
| св. 100 до 200 включ. |  | 6200 | 6590
8.2.6. | св. 200 до 300 включ. |  | 8100 | 8540
| св. 300 до 400 включ. |  | 12980 | 13670
| св. 400 до 500 включ. |  | 14620 | 15400
Примечание - при выполнении работ по изоляции к цене применять коэффициент 1,1.
8.2.7. | Врезка полиэтиленового гоазопровода в действующий стальной газопровод с помощью неразъемного соединения "полиэтилен-сталь" при диаметре подсоединяемого газопровода, мм | врезка
| до 110 включ. |  | 9730 | 10300
| св. 110 до 225 включ. |  | 14010 | 14830
| св. 225 до 315 включ. |  | 18240 | 19300
8.2.8. | Врезка стального газопровода в действующий полиэтиленовый газопровод с помощью неразъемного соединения "полиэтилен-сталь" при диаметре подсоединяемого газопровода, мм | врезка
| до 100 включ. |  | 6950 | 7350
8.2.8. | св. 100 до 200 включ. |  | 11230 | 11890
| св. 200 до 300 включ. |  | 15460 | 16360
8.2.9. | Врезка полиэтиленового газопровода в действующий полиэтиленовый газопровод при помощи полиэтиленовых тройников при диаметре подсоединяемого газопровода, мм | врезка
| до 63 включ. |  | 3620 | 3830
| св. 63 до 110 включ. |  | 4590 | 4860
| св. 110 до 225 включ. |  | 9160 | 9690
| св. 225 до 315 включ. |  | 15840 | 16620
8.2.10. | Врезка полиэтиленового газопровода в действующий полиэтиленовый газопровод при помощи седлового отвода при диаметре действующего газопровода, мм | врезка
| до 63 включ. |  | 3220 | 3410
| св. 63 до 110 включ. |  | 3520 | 3730
| св. 110 до 225 включ. |  | 4630 | 4900
| св. 225 до 315 включ. |  | 6000 | 6300
Примечание - диаметр подсоединяемого газопровода 63 мм.
8.2.11. | Первичный пуск газа в присоединяемый распределительный газопровод, газопровод-ввод при диаметре присоединяемого газопровода, мм | 1 участок
| до 100 включ. |  | 4680 | 4910
| св. 100 до 200 включ. |  | 4780 | 5050
| св. 200 до 300 включ. |  | 5080 | 5320
| св.300 до 400 включ. |  | 5340 | 5600
| св. 400 до 500 включ. |  | 5560 | 5870
| св. 500 до 600 включ. |  | 5870 | 6190
| св. 600 до 700 включ. |  | 6180 | 6470
| св. 700 до 800 включ. |  | 6390 | 6740
| св. 800 до 900 включ. |  | 6650 | 7020
| св. 900 до 1000 включ. |  | 6910 | 7360
| св. 1000 |  | 7430 | 7850
8.2.12. | Настройка оборудования ГРП (ГРПБ) при количестве линий редуцирования | 1 ГРП (ГРПШ)
| ‒ одна |  | 7520 | 7960
| ‒ две |  | 11600 | 12200
| ‒ три |  | 15630 | 16430
Примечание - на каждую последующую линию редуцирования к цене применять коэф. 0,45
8.2.13. | Настройка оборудования ГРПШ при количестве линий редуцирования | 1 ГРПШ
| ‒ одна |  | 6390 | 6720
| ‒ две |  | 9950 | 10460
8.2.14. | Настройка оборудования введенных в эксплуатацию ГРП (ГРПБ) при количестве линий редуцирования | 1 ГРП (ГРПБ)
| ‒ одна |  | 7520 | 7960
| ‒ две |  | 11600 | 12200
| ‒ три |  | 15630 | 16430
Примечание - На каждую последующую линию редуцирования к цене применять коэф. 0,45.
8.2.15. | Настройка оборудования введенных в эксплуатацию ГРПШ при количестве линий редуцирования | 1 ГРПШ
| ‒ одна |  | 6390 | 6720
| ‒ две |  | 9950 | 10460
8.2.16. | Участие ГРО в пуске газа в газовое оборудование промышленных предприятий, имеющих собственную газовую службу | 1 объект | 2360 | 2480
8.2.17. | Участие ГРО в пуске газа в газовое оборудование отопительных котельных, имеющих собственную газовую службу | 1 объект | 4290 | 4550
8.2.18. | Первичный пуск газа в сеть газопотребления котельной для проведения пусконаладочных работ и комплексного опробования газоиспользующего оборудования | 1 котельная с 1 котлом | 2820 | 2980
Примечание - на каждый последующий котел к цене применять коэффициент 0,30
8.2.19. | Продувка газом сети газопотребления отопительной котельной с одним котлом | 1 объект | 2050 | 2150
Примечание - на каждый последующий котел к цене применять коэффициент 0,35
8.2.20. | Первый розжиг горелок газоиспользующего оборудования производственного здания или отопительной котельной | 1 горелка | 490 | 530
8.2.21. | Комплексное опробование установок ЭХЗ и проверка эффективности защиты введенных в эксплуатацию подземных стальных газопроводов от электрохимической коррозии | 1 км | 36170 | 38210
8.2.22. | Продувка газом сети газопотребления производственного, общественного, административного здания | 1 объект | 800 | 830
Примечание - при повторном пуске газа к цене применять коэффициент 0,6.
8.2.23. | Продувка газом сети газопотребления многоквартирного здания при количестве приборов на стояке | 1 объект
| до 5 включ. |  | 4540 | 4770
| св. 5 до 10 включ. |  | 5070 | 5330
| св. 10 до 15 включ. |  | 5860 | 6160
| св. 15 |  | 6390 | 6720
Примечание - при повторном пуске газа к цене применять коэффициент 0,6.
8.2.24. | Оформление результатов выполненных работ | 1 акт | 4730 | 4980

## 9 раздел
РАЗДЕЛ 9. ИНСТРУКТАЖ ПО ПРАВИЛАМ ПОЛЬЗОВАНИЯ ГАЗОМ
Наименование работ и газового оборудования |  | Единица измерения | Цена 2025 г., руб.
|  |  | для прочих потребителей (кроме населения) (без НДС) | для населения (с НДС)
9.1. | Инструктаж лиц, ответственных за безопасную эксплуатацию бытовых газовых приборов, установленных в общественных зданиях производственного назначения, в общественных, административных и жилых зданиях | чел. | 4520
9.2. | То же, при обучении в группе (4-5 человек) | " | 1660
9.3. | Обучение персонала, занятого эксплуатацией бытовых газовых приборов, установленных на предприятии или в общественном, административном здании | " | 4970
9.4. | То же, при обучении в группе (4-5 человек) | " | 1130
9.5. | Инструктаж лиц, ответственных за безопасное хранение газовых баллонов на специально оборудованных складах. | " | 1660