## Титульный лист
УТВЕРЖДЕН
приказом АО «Газпром газораспределение Ижевск»
от _________________ №_______________________
ЕДИНЫЙ ПРЕЙСКУРАНТ
НА УСЛУГИ АО «ГАЗПРОМ ГАЗОРАСПРЕДЕЛЕНИЕ ИЖЕВСК»
(услуги по прочей деятельности)

## Содержание
СОДЕРЖАНИЕ
РАЗДЕЛ 1 | ПРЕДПРОЕКТНЫЕ, КОНСУЛЬТАЦИОННЫЕ УСЛУГИ
| Глава 1.1. | Консультационные услуги по вопросам газификации объектов и установки газового оборудования………………………………………………………………….. | 1
| Глава 1.2. | Проектные, консультационные и прочие услуги……………………………… | 1
| Глава 1.3. | Регистрация и перерегистрация проектов согласно выданным
|  | техническим условиям …………………………………………………………….. | 4
РАЗДЕЛ 2 | НЕРАЗРУШАЮЩИЙ КОНТРОЛЬ…………………………………………………………………… |  | 6
РАЗДЕЛ 3 | ПРИЕМКА, ПУСКОНАЛАДОЧНЫЕ РАБОТЫ И ВВОД В ЭКСПЛУАТАЦИЮ ОБЪЕКТОВ
| СЕТЕЙ ГАЗОРАСПРЕДЕЛЕНИЯ И ГАЗОПОТРЕБЛЕНИЯ………………………………………………. |  | 8
РАЗДЕЛ 4 | ТЕХНИЧЕСКОЕ ОБСЛУЖИВАНИЕ И РЕМОНТ ОБЪЕКТОВ СЕТИ ГАЗОРАСПРЕДЕЛЕНИЯ
| Глава 4.1. | Наружные газопроводы
| 4.1.1. | Мониторинг……………………………………………………………………………….. | 14
| 4.1.2. | Техническое обслуживание…………………………………………………………….. | 16
| 4.1.3. | Текущий и капитальный ремонт……………………………………………………….. | 20
| 4.1.4. | Консервация и утилизация/ликвидация………………………………………………. | 50
| Глава 4.2. | Запорная арматура
| 4.2.1. | Техническое обслуживание…………………………………………………………….. | 52
| 4.2.2. | Текущий и капитальный ремонт……………………………………………………….. | 54
| Глава 4.3. | Электрохимическая защита газопроводов от коррозии
| 4.3.1. | Установка (монтаж), пуск и наладка средств защиты………………………………. | 61
| 4.3.2. | Техническое обслуживание электрозащитных устройств………………………….. | 64
| 4.3.3. | Текущий и капитальный ремонт………………………………………………………… | 67
| Глава 4.4. | Пункты редуцирования газа
| 4.4.1. | Мониторинг……………………………………………………………………………….. | 71
| 4.4.2. | Техническое обслуживание…………………………………………………………….. | 72
| 4.4.3. | Текущий и капитальный ремонт……………………………………………………….. | 73
| 4.4.4. | Консервация и ликвидация…………………………………………………………….. | 77
| Глава 4.5. | Резервуарные, испарительные и групповые балонные установки СУГ
| 4.5.1. | Техническое обслуживание резервуарных и газобалонных установок.
|  | Техническое освидетельствование емкостей………………………………………… | 78
| 4.5.2. | Текущий и капитальный ремонт резервуарных и газобалонных установок……… | 79
РАЗДЕЛ 5 | ТЕХНИЧЕСКИЙ НАДЗОР ЗА СТРОИТЕЛЬСТВОМ
| Глава 5.1. | Технический надзор за строительством объектов газораспределительной системы……………………………………………………………………………… | 81
| Глава 5.2. | Проверка состояния газопровода приборным методом контроля при строительно-монтажных работах……………………………………………… | 85
РАЗДЕЛ 6 | ВНУТРЕННИЕ ГАЗОПРОВОДЫ, ГАЗОИСПОЛЬЗУЮЩИЕ УСТАНОВКИ И
ГАЗОВОЕ ОБОРУДОВАНИЕ ПРОИЗВОДСТВЕННЫХ ЗДАНИЙ, КОТЕЛЬНЫХ,
ОБЩЕСТВЕННЫХ ЗДАНИЙ ПРОИЗВОДСТВЕННОГО НАЗНАЧЕНИЯ
| Глава 6.1. | Техническое обслуживание…………………………………………………………….. | 88
| Глава 6.2. | Текущий и капитальный ремонт……………………………………………………… | 92
РАЗДЕЛ 7 | ВНУТРЕННИЕ ГАЗОПРОВОДЫ И БЫТОВОЕ ГАЗОВОЕ ОБОРУДОВАНИЕ
АДМИНИСТРАТИВНЫХ, ОБЩЕСТВЕННЫХ НЕПРОИЗВОДСТВЕННОГО
НАЗНАЧЕНИЯ И ЖИЛЫХ ЗДАНИЙ
| Глава 7.1. | Техническое обслуживание…………………………………………………………….. | 95
| Глава 7.2. | Ремонт по заявкам……………………………………………………………………… | 97
РАЗДЕЛ 8 | МЕРОПРИЯТИЯ ПО МОНИТОРИНГУ ТУ, ФАКТИЧЕСКОМУ ПРИСОЕДИНЕНИЮ (ВРЕЗКЕ)
И ПУСКУ ГАЗА ПРИ ПОДКЛЮЧЕНИИ (ТЕХНОЛОГИЧЕСКОМ ПРИСОЕДИНЕНИИ)
ОБЪЕКТОВ КАПИТАЛЬНОГО СТРОИТЕЛЬСТВА К СЕТИ ГАЗОРАСПРЕДЕЛЕНИЯ
| Глава 8.1. | Мониторинг выполнения технических условий……………………………………….. | 114
| Глава 8.2. | Технологическое присоединение (врезка) и пуск газа………………………………. | 114
РАЗДЕЛ 9 | ИНСТРУКТАЖ ПО ПРАВИЛАМ ПОЛЬЗОВАНИЯ ГАЗОМ ……………………………………….. |  | 120
РАЗДЕЛ 9 | ТЕХНИЧЕСКОЕ ОБСЛУЖИВАНИЕ И РЕМОНТ ИЗМЕРИТЕЛЬНЫХ ПРИБОРОВ………….. |  | 198

## 1 раздел
РАЗДЕЛ 1. ПРЕДПРОЕКТНЫЕ, КОНСУЛЬТАЦИОННЫЕ УСЛУГИ
Глава 1.1. КОНСУЛЬТАЦИОННЫЕ УСЛУГИ ПО ВОПРОСАМ ГАЗИФИКАЦИИ ОБЪЕКТОВ
И УСТАНОВКИ ГАЗОВОГО ОБОРУДОВАНИЯ
Наименование работ и газового оборудования |  | Единица измерения | Цена 2026 г., руб.
|  |  | для прочих потребителей (кроме населения) (без НДС) | для населения (с НДС)
1.1.1. | Консультационные услуги для юридических лиц и индивидуальных предпринимателей по вопросам газификации объектов и оформлению документов | объект | 6260
1.1.2. | Консультационные услуги для физических лиц по вопросам газификации жилого дома индивидуальной застройки | объект |  | 1530
1.1.3. | Консультационные услуги для физических лиц по вопросам газификации населенного пункта и оформлению документов | объект |  | 6650
1.1.4. | Консультационные услуги для физических лиц по вопросам установки (перемонтажа) бытового газового счетчика | объект |  | 1160
1.1.5. | Консультационные услуги для физических лиц по вопросам установки (перемонтажа) газового водонагревателя или газобаллонной установки | объект |  | 710
1.1.6. | Консультационные услуги для физических лиц по вопросам перемонтажа газопровода (отвод) в квартире, перемонтажа газопровода (стояк) в квартире | объект |  | 850
1.1.7. | Консультационные услуги для физических лиц по вопросам составления сметы на газоснабжение индивидуального жилого дома (без выхода техника) | объект |  | 520
1.1.8. | Услуга для юридических лиц по оформлению заявок и получению в АО "Газпром межрегионгаз Ижевск" "Разрешения на использование газа в качестве топлива" | объект | 1500
1.1.9. | Услуга для физических и юридических лиц по оформлению документов для заключения договоров на техническое обслуживание наружных газопроводов | объект | 930 | 960
1.1.10. | Услуга для физических и юридических лиц по оформлению документов для заключения договоров на техническое обслуживание внутридомового газового оборудования отечественного и импортного производства | объект |  | 650
Примечание: при оформлении документов в срок до 5 дней применять повышающий коэффициент 2,0
Глава 1.2. ПРОЕКТНЫЕ, КОНСУЛЬТАЦИОННЫЕ И ПРОЧИЕ УСЛУГИ
1.2.1. | Выполнение замера и проекта (эскиза) , на установку ГБУ с размещением установки в шкафу. (При отсутствии шкафа применять коэффициент 0,80) | объект | 4720 | 5070
1.2.2. | Корректировка существующего проекта газоснабжения для установки бытового счетчика газа, замены, переноса газовых приборов на существующем газопроводе (при перемонтаже газопровода) | " | 4990 | 5360
Примечание: без выезда применять коэффициент 0,6
1.2.3. | Корректировка ранее разработанного проекта газоснабжения жилого дома, бани, летней кухни и других объектов (без перемонтажа газопровода) | " | 2560 | 2730
Примечание: без выезда применять коэффициент 0,6
1.2.4. | Составление исполнительной схемы стыков подземного газопровода при длине до 10 м | " | 7550
1.2.5. | То же, при длине газопровода от 11 до 100 м | " | 18880
1.2.6. | То же, при длине газопровода от 101 до 200 м | " | 30210
1.2.7. | Разработка заключения по электрохимической защите газопровода | заключение | 21710
1.2.8. | Подбор архивных документов юридическим лицам и индивидуальным предпринимателям | объект | 1850
1.2.9. | Подбор архивных документов физическим лицам | " |  | 660
1.2.10. | Копирование документа формата А4 | лист | 17 | 17
1.2.11. | Копирование документа формата А3 | лист | 47 | 50
1.2.12. | Разработка проекта газоснабжения жилого дома индивидуальной застройки площадью до 80 м2, и протяженностью подводящего газопровода до 20 м (При разработке проекта с количеством устанавливаемого котла (более одной единицы) применять коэффициент 1,1 за каждый дополнительный котел) | объект | 7710 | 8430
1.2.13. | Разработка проекта газоснабжения жилого дома индивидуальной застройки площадью более 80 м2 и протяженностью подводящего газопровода до 20 м (При разработке проекта с количеством устанавливаемого котла (более одной единицы) применять коэффициент 1,1 за каждый дополнительный котел) | объект |  | 8810
| То же протяженностью подводящего газопровода от 20м до 60м | " |  | 10190
| То же протяженностью подводящего газопровода от 60м до 90м | " |  | 13770
То же протяженностью свыше 100 м -по отдельной смете
1.2.14. | Корректировка проекта по замене газового оборудования жилого дома, бани и других объектов | объект | 930 | 1040
1.2.15. | Выполнение поэтажного плана | объект | 930 | 1040
1.2.16. | Привязка поэтажного плана | объект | 740 | 800
1.2.17. | Выполнение работ по выбору трассы сетей газораспределения с оформлением акта. | объект |  | 13550
1.2.18. | Согласование акта выбора трассы одним органом | объект |  | 12610
1.2.19. | Согласование топографической основы и нанесение газораспределительной сети с привязками на схемах, топографических съемках для физических лиц
| А4, до 10 листов | объект |  | 1040
| А4, свыше 10 листов | " |  | 1140
| А3, до 10 листов | " |  | 1250
| А3, свыше 10 листов | " |  | 1350
| А2, до 10 листов | " |  | 1460
| А2, свыше 10 листов | " |  | 1560
| А1, до 10 листов | " |  | 1660
| А1, свыше 10 листов | " |  | 1770
1.2.20. | Согласование топографической основы и нанесение газораспределительной сети с привязками на схемах, топографических съемках для юридических лиц и ИП | "
| А4, до 10 листов | объект | 2830
| А4, свыше 10 листов | " | 3110
| А3, до 10 листов | " | 3390
| А3, свыше 10 листов | " | 3680
| А2, до 10 листов | " | 3960
| А2, свыше 10 листов | " | 4240
| А1, до 10 листов | " | 4530
| А1, свыше 10 листов | " | 4810
1.2.21. | Выполнение теплотехнического расчета на подключение объекта к сетям газоснабжения (отопление) с расходом газа свыше 7 м3/час | " | 5660 | 6040
1.2.22. | Выполнение теплотехнического расчета на подключение объекта к сетям газоснабжения (отопление и горячее водоснабжение) с расходом газа свыше 7 м3/час | " | 7550 | 8050
1.2.23. | Оформление исполнительно-технической документации на прокладку наружного и внутридомового газ-да дома индивидуальной застройки с выездом
| до 20 м | " | 3090 | 3280
| 20 - 50 м | " | 3710 | 3970
| 51 - 100 м | " | 9820 | 10510
| свыше 100 м | " | 17200 | 18400
1.2.24. | Оформление исполнительно-технической документации на прокладку наружного и внутридомового газ-да дома индивидуальной застройки протяженностью без выезда
| до 20 м | объект | 1230 | 1330
| 20 - 50 м | " | 3090 | 3280
| 51 - 100 м | " | 7370 | 7880
| свыше 100 м | " | 14740 | 15770
1.2.25. | Оформление исполнительно-технической документации на прокладку внутриквартального газ-да с количеством домов
| до 10 | объект | 13510 | 14450
| свыше 10 | " | 27030 | 28910
1.2.26. | Оформление исполнительно-технической документации на прокладку наружного газопровода с выездом протяженностью
| до 100 м | " | 7370 | 7880
1.2.26. | 100 - 500 м | " | 27030 | 28910
| свыше 500 м | " | 42390 | 45350
1.2.27. | Согласование топографической основы, нанесение силовых и дренажных кабелей электрохимической защиты с привязками на схемах, топографических съемках | объект | 1580 | 1690
1.2.28. | Согласование топографической основы для физических лиц, без нанесения силовых и дренажных кабелей электрохимической защиты с привязками на схемах, топографических съемках | " |  | 670
"
1.2.29. | Выполнение замера и эскиза при регистрации ГБУ | " |  | 650
1.2.30. | Оформление "Соглашения об установлении права ограниченного пользования чужим объектом недвижимого имущества (сервитут)" | " | 1880 | 2010
1.2.31. | Согласование места размещения объекта строительства (с выездом на место с коэф.1,5) | " | 1880 | 2010
1.2.32. | Замер на установку газового водонагревателя или газобаллонной установки в жилом доме индивидуальной застройки | объект |  | 980
1.2.33. | Замер на установку бытового газового счетчика в жилом доме индивидуальной застройки | объект |  | 1070
1.2.34. | Замер на установку бытового газового счетчика (проточного газового водонагревателя) в квартире | объект |  | 890
1.2.35. | Замер на газификацию (или перемонтаж фасадного газопровода) жилого дома индивидуальной застройки | объект | 1430 | 1520
1.2.36. | Замер на перемонтаж газопровода (отвод) в квартире | " | 600 | 650
1.2.37. | Замер на перемонтаж газопровода (стояк) в квартире | " |  | 890
1.2.38. | Составление сметы на газоснабжение индивидуального жилого дома | объект | 1880 | 2010
1.2.39. | Согласование проекта прокладки других инженерных подземных коммуникаций к индивидуальному жилому дому при отсутствии газовых сетей | объект | 200 | 220
1.2.40. | Выезд специалиста на объект | объект | 1880 | 2010
1.2.41. | Замер на газификацию (или перемонтаж внутреннего газопровода) жилого дома индивидуальной застройки | объект | 900 | 950
1.2.42. | Замер на замену газового котла с напольного на настенный в жилом доме индивидуальной застройки | объект | 600 | 620
1.2.43. | Восстановление документации на ранее установленную газовую колонку в квартире | объект | 760 | 790
1.2.44. | Выполнение теплотехнического расчета на подключение объекта к сетям газоснабжения (отопление, горячее водоснабжение и технологию) с расходом газа свыше 7 м3/час | объект | 11330 | 12190
1.2.45. | Восстановление исполнительно-технической документации на распределительный газопровод | объект | 20440 | 21950
1.2.46. | Восстановление исполнительно-технической документации на внутренний и наружный газопровод индивидуального жилого дома | объект | 7430 | 7980
1.2.47. | Восстановление исполнительно-технической документации на внутренний газопровод МКД с количеством квартир до 24 (при большем количестве цена устанавливается индивидуально) | объект | 15240 | 16360
Примечания
1. | Стоимость проектных работ, не включенных в главу 2 раздела 1, определяются на основе "Справочника базовых цен на проектные работы для строительства", Газооборудование и газоснабжение промышленных предприятий, зданий и сооружений. Наружное освещение. М., Минстрой России, 1995
2. | В п. 1.2.2, 1.2.3 в стоимость услуги включена и дополнительно не оплачивается доставка исполнителей на объект, в пределах границ населенного пункта. В зависимости от удаленности объекта от границы населенного пункта к стоимости услуги применяются следующие
повышающие коэффициенты:
* при расстоянии до 5 км включ. применяется коэффициент 1,05;
* свыше 5 до 20 км включ. применяется коэффициент 1,2;
* свыше 20 до 40 км включ. применяется коэффициент 1,4;
* свыше 40 до 60 км включ. применяется коэффициент 1,6;
* свыше 60 до 80 км включ. применяется коэффициент 1,8;
* свыше 80 до 100 км включ. применяется коэффициент 2,0;
* свыше 100 км применяется коэффициент 2,2;
Глава 1.3. РЕГИСТРАЦИЯ И ПЕРЕРЕГИСТРАЦИЯ ПРОЕКТОВ СОГЛАСНО ВЫДАННЫМ ТЕХНИЧЕСКИМ УСЛОВИЯМ
1.3.1. | Регистрация проекта сетей газораспределения поселка городского типа или микрорайона города с населением до 50 тыс.жителей | объект | 5660
1.3.2. | То же, с населением до 200 тыс.жителей | " | 18880
1.3.3. | Регистрация проекта сетей газораспределения населенного пункта сельской местности при количестве домов до 10 | " | 1880
1.3.4. | То же, при количестве жилых домов до 50 | " | 2830
1.3.5. | То же, при количестве жилых домов до 100 (На каждые дополнительные 10 домов применять коэф.0,1) | " | 3770
1.3.6. | Регистрация проекта прокладки межпоселкового газопровода протяженностью до 5 км | " | 2830
1.3.7. | То же, протяженностью до 10 км (На каждые дополнительные 5 км свыше 10 км применять коэф.0,5) | " | 5660
1.3.8. | Регистрация проекта строительства ГРП | объект | 5660
1.3.9. | Регистрация проекта установки ШРП | " | 3770
1.3.10. | Регистрация проекта газораспределительной системы предприятия или котельной с ГРУ | " | 11330
1.3.11. | Регистрация проекта газораспределительной системы предприятия или котельной | " | 11330
1.3.12. | Регистрация проекта реконструкции (протяжка, санация) подземного газопровода | " | 7550
1.3.13. | Регистрация проекта реконструкции ГРП | объект | 3770
1.3.14. | Регистрация проекта на вынос и(или) демонтаж подземного газопровода | " | 2830
1.3.15. | То же, надземного газопровода | объект | 1880
1.3.16. | Регистрация проекта реконструкции газораспределительной системы предприятия или котельной | " | 6600
1.3.17. | Регистрация проекта на установку промышленного счетчика газа | счетчик | 2830
1.3.18. | Перерегистрация проекта сетей газораспределения поселка городского типа или микрорайона города с населением до 50 тыс.жителей | объект | 2830
1.3.19. | То же, с населением до 200 тыс.жителей | объект | 9440
1.3.20. | Перерегистрация проекта сетей газораспределения населенного пункта сельской местности при количестве домов до 10 | " | 930
1.3.21. | То же, при количестве жилых домов до 50 | " | 1520
1.3.22. | То же, при количестве жилых домов до 100 (На каждые дополнительные 10 домов цена увеличивается на 10%) | " | 1870
1.3.23. | Перерегистрация проекта межпоселкового газопровода протяженностью до 5 км | " | 1520
1.3.24. | То же, протяженностью до 10 км (На каждые дополнительные 5 км свыше 10 км цена увеличивается на 50%) | " | 2830
1.3.25. | Перерегистрация проекта строительства ГРП | " | 3770
1.3.26. | Перерегистрация проекта установки ШРП | " | 1880
1.3.27. | Перерегистрация проекта газораспределительной системы предприятия или котельной с ГРУ | " | 8490
1.3.28. | Перерегистрация проекта газораспределительной системы предприятия или котельной | " | 7550
1.3.29. | Перерегистрация проекта реконструкции (протяжка, санация) подземного газопровода | объект | 5660
1.3.30. | Перерегистрация проекта реконструкции ГРП | " | 3770
1.3.31. | Перерегистрация проекта на вынос и(или) демонтаж подземного газопровода | " | 1520
1.3.32. | То же, надземного газопровода | " | 930
1.3.33. | Перерегистрация проекта на реконструкцию газораспределительной системы предприятия или котельной | " | 3390
1.3.34. | Перерегистрация проекта на установку промышленного счетчика газа | счетчик | 1320
1.3.35. | Перерегистрация проекта прокладки других инженерных подземных коммуникаций | " | 2830
1.3.36. | Перерегистрация места размещения объекта строительства | " | 1880
1.3.37. | Перерегистрация проекта газоснабжения жилого дома индивидуальной застройки (до истечения срока действия 24 мес. ранее выданных технических условий) | " | 1520
1.3.38. | Регистрация проекта прокладки других инженерных подземных коммуникаций ( с выездом на место с коэф. 1,2) | объект | 5660
1.3.39. | Регистрация проекта прокладки других инженерных подземных коммуникаций к индивидуальному жилому дому при наличии газовых сетей с вызовом на место | " | 1880

## 2 раздел
Раздел 2. НЕРАЗРУШАЮЩИЙ КОНТРОЛЬ
Наименование работ/услуг |  | Единица измерения | Цена 2026 г., руб.
|  |  | для прочих потребителей (кроме населения) (без НДС) | для населения (с НДС)
2.1. | Подготовка места контроля трубы диаметром, мм
| до 100 включ. | м | 350 | 380
| св. 100 до 200 включ. | м | 520 | 560
| св. 200 до 300 включ. | м | 850 | 910
| св. 300 до 400 включ. | м | 1180 | 1300
| св. 400 до 500 включ. | м | 1530 | 1650
| св. 500 до 600 включ. | м | 1840 | 1990
| св. 600 до 700 включ. | м | 2180 | 2350
| св. 700 до 800 включ. | м | 2520 | 2690
| св. 800 до 900 включ. | м | 2830 | 3070
| св. 900 до 1000 включ. | м | 3190 | 3430
| св. 1000 | м | 3520 | 3750
2.2. | Визуальный и измерительный контроль стального сварного соединения, мм
| до 57 включ. | сварное соединение | 110 | 120
| св. 57 до 108 включ. | сварное соединение | 110 | 120
| св. 108 до 219 включ. | сварное соединение | 200 | 220
| св. 219 до 325 включ. | сварное соединение | 260 | 290
| св. 325 и выше | сварное соединение | 360 | 380
2.3. | Контроль качества сварного соединения проникающими веществами | сварное соединение | 700 | 760
2.4. | Радиографический контроль сварного соединения при диаметре газопровода, мм
| до 57 включ. | сварное соединение | 1500
| св. 57 до 108 включ. | сварное соединение | 2550
| св. 108 до 159 включ. | сварное соединение | 3330
| св. 159 до 219 включ. | сварное соединение | 3790
| св. 219 до 325 включ. | сварное соединение | 4510
| св. 325 до 426 включ. | сварное соединение | 5950
| св. 426 до 530 включ. | сварное соединение | 7610
| св. 530 до 630 включ. | сварное соединение | 9560
| св. 630 | сварное соединение | 11180
2.4. | св. 900 до 1000 включ. | сварное соединение | 8030
| св. 1000 | сварное соединение | 8570
2.5. | Ультразвуковая дефектоскопия сварного соединения при диаметре газопровода, мм
| до 57 включ. | сварное соединение | 1140
| св. 57 до 108 включ. | сварное соединение | 1500
| св. 108 до 159 включ. | сварное соединение | 1920
| св. 159 до 219 включ. | сварное соединение | 2460
| св. 219 до 325 включ. | сварное соединение | 3530
| св. 325 до 426 включ. | сварное соединение | 4480
| св. 426 до 530 включ. | сварное соединение | 5940
| св. 530 до 630 включ. | сварное соединение | 7120
| св. 630 | сварное соединение | 8280
2.6. | Магнитометрический контроль тела трубы газопровода | м | 690 | 740
2.7. | Определение толщины стенки надземного газопровода | место (10 замеров) | 700 | 760

## 3 раздел
Раздел 3. ПРИЕМКА, ПУСКОНАЛАДОЧНЫЕ РАБОТЫ И ВВОД В ЭКСПЛУАТАЦИЮ ОБЪЕКТОВ СЕТЕЙ ГАЗОРАСПРЕДЕЛЕНИЯ И ГАЗОПОТРЕБЛЕНИЯ
Наименование работ/услуг |  | Единица измерения | Цена 2026 г., руб.
|  |  | для прочих потребителей (кроме населения) (без НДС) | для населения (с НДС)
3.1. | Приемка в эксплуатацию законченного строительством распределительного газопровода, газопровода-ввода | объект | 7370 | 7900
3.2. | Приемка в эксплуатацию пункта редуцирования газа
| - при одной линии редуцирования | объект | 4740
| - при двух линиях редуцирования | объект | 6100
| - при трех линиях редуцирования | объект | 7580
| - при четырех линиях редуцирования | объект | 8830
| - при пяти линиях редуцирования | объект | 9750
| - при шести линиях редуцирования | объект | 10430
| - при семи линиях редуцирования | объект | 11340
| - при восьми линиях редуцирования | объект | 12230
3.3. | Приемка в эксплуатацию газопровода и газоиспользующего оборудования котельной | объект | 3930
3.4. | Приемка в эксплуатацию сети газопотребления общественного, административного, производственного здания | объект | 1970
3.5. | Приемка в эксплуатацию сети газопотребления многоквартирного дома | объект | 13490
3.6. | Приемка в эксплуатацию сети газопотребления жилого дома | объект | 1920 | 2070
3.7. | Ввод в эксплуатацию подземного распределительного газопровода, газопровода-ввода диаметром, мм
| до 100 включ. | 100 м | 7270 | 7770
| св. 100 до 200 включ. | 100 м | 7760 | 8300
| св. 200 до 300 включ. | 100 м | 7930 | 8540
| св. 300 до 400 включ. | 100 м | 7850 | 8450
| св. 400 до 500 включ. | 100 м | 7850 | 8450
| св. 500 до 600 включ. | 100 м | 8060 | 8670
| св. 600 до 700 включ. | 100 м | 8100 | 8720
| св. 700 до 800 включ. | 100 м | 8180 | 8810
| св. 800 до 900 включ. | 100 м | 8270 | 8900
| св. 900 до 1000 включ. | 100 м | 8440 | 9080
3.7. | св. 1000 | 100 м | 8780 | 9450
П р и м е ч а н и я
1 При протяженности газопровода свыше 100 м на каждые последующие 100 м к цене применять коэф. 0,25.
2 При повторном пуске газа к цене применять коэф. 0,7.
3.8. | Ввод в эксплуатацию надземного распределительного газопровода, газопровода-ввода диаметром, мм
| до 100 включ. | 100 м | 3280 | 3530
| св. 100 до 200 включ. | 100 м | 3550 | 3790
| св. 200 до 300 включ. | 100 м | 3840 | 4140
| св. 300 до 400 включ. | 100 м | 5660 | 6040
| св. 400 до 500 включ. | 100 м | 6940 | 7480
| св. 500 до 600 включ. | 100 м | 8480 | 9130
| св. 600 до 700 включ. | 100 м | 10300 | 11080
| св. 700 до 800 включ. | 100 м | 11770 | 12670
| св. 800 до 900 включ. | 100 м | 12580 | 13540
| св. 900 до 1000 включ. | 100 м | 13000 | 13990
| св. 1000 | 100 м | 13290 | 14310
П р и м е ч а н и я
1 При протяженности газопровода свыше 100 м на каждые последующие 100 м к цене применять коэф. 0,25.
2 При повторном пуске газа к цене применять коэф. 0,7.
3.9. | Ввод в эксплуатацию пункта редуцирования газа
- при одной линии редуцирования и диаметре газопровода, мм
| до 100 включ. | пункт | 16780
| св. 100 до 200 включ. | пункт | 19220
| св. 200 до 300 включ. | пункт | 20140
| св. 300 | пункт | 22240
- при двух линиях редуцирования и диаметре газопровода, мм
| до 100 включ. | пункт | 34620
| св. 100 до 200 включ. | пункт | 36890
| св. 200 до 300 включ. | пункт | 39150
| св. 300 | пункт | 39740
- при трех линиях редуцирования и диаметре газопровода, мм
| до 100 включ. | пункт | 38900
| св. 100 до 200 включ. | пункт | 42720
| св. 200 до 300 включ. | пункт | 46630
| св. 300 | пункт | 50440
П р и м е ч а н и е - При повторном пуске газа к цене применять коэф. 0,7.
3.10. | Ввод в эксплуатацию газопроводов и газоиспользующего оборудования производственного, общественного, административного здания | объект | 6580 | 7040
П р и м е ч а н и е - При повторном пуске газа к цене применять коэф. 0,7.
3.11. | Ввод в эксплуатацию сети газопотребления жилого дома индивидуальной застройки при наличии:
| - газовой плиты | объект | 1280 | 1400
3.11. | - водонагревателя | объект | 3210 | 3450
| - отопительного аппарата | объект | 3500 | 3740
| - отопительного аппарата с электронной платой | объект | 7720 | 8260
| - газовой плиты и водонагревателя | объект | 4840 | 5180
| - газовой плиты, водонагревателя и отопительного аппарата | объект | 7960 | 8520
| - газовой плиты, водонагревателя и отопительного аппарата с электронной платой | объект | 11380 | 12180
| - газовой плиты и отопительного аппарата | объект | 4300 | 4600
| - газовой плиты и отопительного аппарата с электронной платой | объект | 8190 | 8760
| - варочной газовой панели | объект | 1260 | 1350
| - духового газового шкафа | объект | 1290 | 1380
3.12. | Ввод в эксплуатацию сети газопотребления многоквартирного дома при наличии:
- при количестве приборов на стояке
| до 5 включ. | стояк | 2380 | 2550
| св. 5 до 10 включ. | стояк | 3320 | 3550
| от 11 до 15 включ. | стояк | 4200 | 4490
| свыше 16 | стояк | 9700 | 10440
| - газовой плиты | прибор | 2360 | 2520
| - водонагревателя | прибор | 3340 | 3570
| - отопительного аппарата | прибор | 3440 | 3650
| - отопительного аппарата с электронной платой | прибор | 5900 | 6310
| - варочной газовой панели | объект | 2380 | 2550
| - духового газового шкафа | объект | 2430 | 2610
3.13. | Пуско-наладочные работы сигнализатора загазованности | сигнализатор | 1420 | 1540
3.14. | Приемка в эксплуатацию технологической газоиспользующей установки предприятия | объект | 8480
3.15. | Ввод в эксплуатацию индивидуальной бани ( теплицы, гаража, летней кухни) | объект | 1290 | 1400
3.16. | Ввод в эксплуатацию технологической газоиспользующей установки предприятия | установка | 3470
3.17. | Ввод в эксплуатацию индивидуальной газобаллонной установки с плитой | установка | 1340 | 1430
3.18. | Ввод в эксплуатацию газового конвектора | прибор | 2000 | 2100
3.19. | Прием в эксплуатацию бытового газового счетчика | прибор | 660 | 700
3.20. | Первичный пуск газа до крана на газовое оборудование жилого дома индивидуальной застройки | объект | 3000 | 3210
3.21. | Первичный пуск газа в газовое оборудование котельной малой мощности с одним котлом (до 1 Гкал/ч) с автоматикой | котел | 6390
П р и м е ч а н и е - При повторном пуске к пунктам 3.22-3.30 к цене применять коэффициент 0,7
3.22. | То же, без автоматики | " | 3970 | 4250
3.23. | Первичный пуск каждого последующего котла малой мощности с автоматикой | котел | 1730
3.24. | То же, без автоматики | " | 1070 | 1160
3.25. | Первичный пуск газа в газовое оборудование котельной средней мощности с одним котлом (от 1 до 5 Гкал/ч) с автоматикой | " | 7430
3.26. | То же, без автоматики | " | 4700 | 5070
3.27. | Первичный пуск каждого последующего котла средней мощности с автоматикой | " | 3020
3.28. | То же, без автоматики | " | 2090 | 2220
3.29. | Первичный пуск в эксплуатацию газового обоудования котельной малой мощности с одним котлом с автоматикой и ГРУ (На каждый последующий котел применять п.3.23) | " | 24050
3.30. | Врезка в действующий внутридомовой газопровод низкого давления при диаметре газопровода до 50 мм | врезка | 3620 | 3880
3.31. | Первичный пуск газа в ШРП при одной нитке газопровода, при установке на индивидуальном жилом доме. | объект | 5680 | 6080
(При повторном пуске применять коэффициент 0,6)
3.32. | Повторный пуск газа в сети газопотребления жилого дома индивидуальной застройки при наличии:
| - газовой плиты | объект | 1280 | 1400
| - водонагревателя | объект | 3210 | 3450
| - отопительного аппарата | объект | 3500 | 3740
| - отопительного аппарата с электронной платой | объект | 7720 | 8260
| - газовой плиты и водонагревателя | объект | 4840 | 5180
| - газовой плиты, водонагревателя и отопительного аппарата | объект | 7960 | 8520
| - газовой плиты, водонагревателя и отопительного аппарата с электронной платой | объект | 11380 | 12180
| - газовой плиты и отопительного аппарата | объект | 4300 | 4600
| - газовой плиты и отопительного аппарата с электронной платой | объект | 8190 | 8760
3.33. | Повторный пуск газа в сети газопотребления многоквартирного дома при наличии:
- при количестве приборов на стояке
| до 5 включ. | стояк | 2380 | 2550
3.33. | св. 5 до 10 включ. | стояк | 3320 | 3550
| от 11 до 15 включ. | стояк | 4200 | 4490
| свыше 16 | стояк | 9700 | 10440
| - газовой плиты | прибор | 2360 | 2520
| - водонагревателя | прибор | 3340 | 3570
| - отопительного аппарата | прибор | 3440 | 3650
| - отопительного аппарата с электронной платой | прибор | 5900 | 6310

## 4 раздел_1гл
РАЗДЕЛ 4. ТЕХНИЧЕСКОЕ ОБСЛУЖИВАНИЕ И РЕМОНТ ОБЪЕКТОВ СЕТИ ГАЗОРАСПРЕДЕЛЕНИЯ
4.1. НАРУЖНЫЕ ГАЗОПРОВОДЫ
4.1.1. МОНИТОРИНГ
Наименование работ/услуг |  | Единица измерения | Цена 2026 г., руб.
|  |  | для прочих потребителей (кроме населения) (без НДС) | для населения (с НДС)
4.1.1.1. | Осмотр технического состояния надземного газопровода | км | 930 | 1020
4.1.1.2. | Осмотр технического состояния подземного газопровода | км | 700 | 760
4.1.1.3. | Проверка загазованности колодцев инженерной коммуникации через отверстие в крышке люка колодца приборным методом | сооружение | 100 | 95
П р и м е ч а н и е - При выполнении дополнительных работ, связанных с очисткой крышки колодца от снега и льда, к цене применять коэф. 1,2.
4.1.1.4. | Проверка загазованности колодцев инженерной коммуникации без отверстия в крышке люка колодца приборным методом | сооружение | 100 | 110
П р и м е ч а н и е - При выполнении дополнительных работ, связанных с очисткой крышки колодца от снега и льда, к цене применять коэф. 1,2.
4.1.1.5. | Проверка загазованности подвалов зданий без входа в них приборным методом | обследо-вание | 95 | 95
4.1.1.6. | Проверка загазованности подвалов зданий с входом в них приборным методом | обследо-вание | 280 | 280
4.1.1.7. | Проверка технического состояния ковера и загазованности контрольной трубки | ковер | 100 | 95
П р и м е ч а н и е - При выполнении дополнительных работ, связанных с очисткой крышки ковера от снега и льда, к цене применять коэф. 1,2.
4.1.1.8. | Проверка технического состояния и загазованности контрольной трубки (без ковера) | трубка | 100 | 95
4.1.1.9. | Проверка запорной арматуры на наличие утечек (при ее надземной установке) | ед. запорной арматуры | 180 | 190
4.1.1.10. | Оформление результатов мониторинга технического осмотра газопровода | отчет | 280 | 290
4.1.1.11. | Обследование состояния изоляционного покрытия стального подземного газопровода приборным методом без вскрытия грунта | км | 7450 | 7950
4.1.1.12. | Проверка герметичности подземного газопроводов стального/полиэтиленового приборным методом без вскрытия грунта | км | 2990 | 3190
4.1.1.13. | Обследование герметичности и состояния изоляционного покрытия подземного стального газопровода приборным методом без вскрытия грунта | км | 10610 | 11330
4.1.1.14. | Обследование герметичности и состояния изоляционного покрытия подземного стального газопровода с использованием аппаратуры передвижной лаборатории | км | 370 | 410
4.1.1.15. | Обследование технического состояния подземного стального газопровода прибором типа C-SCAN | км | 3060 | 3290
4.1.1.16. | Проверка герметичности подземного газопровода буровым осмотром с использованием бурильной установки | скважина/ бурка | 260 | 290
4.1.1.17. | Проверка герметичности подземного газопровода буровым осмотром при бурении скважин вручную | скважина/ бурка | 380 | 400
4.1.1.18. | Проверка герметичности подземного газопровода низкого давления опрессовкой воздухом при диаметре газопровода, мм
| до 100 включ. | 200 м | 8280 | 8840
| св. 100 до 200 включ. | 200 м | 9460 | 10170
| св. 200 до 300 включ. | 200 м | 9540 | 10260
| св. 300 до 400 включ. | 200 м | 11740 | 12630
| св. 400 до 500 включ. | 200 м | 11820 | 12720
| св. 500 | 200 м | 11900 | 12800
П р и м е ч а н и е - При протяженности газопровода свыше 200 м на каждые последующие 100 м к цене применять коэф. 0,35.
4.1.1.19. | Проверка герметичности подземного газопровода высокого и среднего давления опрессовкой воздухом при диаметре газопровода, мм
| до 100 включ. | 200 м | 8280 | 8840
| св. 100 до 200 включ. | 200 м | 9460 | 10170
| св. 200 до 300 включ. | 200 м | 9540 | 10260
| св. 300 до 400 включ. | 200 м | 11740 | 12630
| св. 400 до 500 включ. | 200 м | 9460 | 10170
4.1.1.19. | св. 500 до 600 включ. | 200 м | 11740 | 12630
| св. 600 до 700 включ. | 200 м | 11900 | 12800
| св. 700 до 800 включ. | 200 м | 11980 | 12890
| св. 800 до 900 включ. | 200 м | 12060 | 12970
| св. 900 до 1000 включ. | 200 м | 12140 | 13060
| св. 1000 | 200 м | 12220 | 13140
П р и м е ч а н и е - При протяженности газопровода свыше 200 м на каждые последующие 100 м к цене применять коэф. 0,35.
4.1.1.20. | Шурфовой осмотр состояния изоляционного покрытия и металла трубы стального подземного газопровода | шурф | 940 | 980
4.1.1.21. | Проверка герметичности надземного газопровода опрессовкой воздухом при диаметре газопровода, мм
| до 100 включ. | 200 м | 8280 | 8840
| св. 100 до 200 включ. | 200 м | 9460 | 10170
| св. 200 до 300 включ. | 200 м | 9540 | 10260
| св. 300 | 200 м | 10320 | 11110
П р и м е ч а н и е - При протяженности свыше 200 м на каждые последующие 100 м к цене применять коэф. 0,35.
4.1.1.22. | Осмотр технического состояния и проверка на загазованность газового ввода | ввод | 47 | 48
4.1.1.23. | Проверка технического состояния контрольного проводника | КИП | 100 | 95
4.1.1.24. | Уточнение местоположения газопровода по исполнительной документации | объект | 1070 | 1180
4.1.2. ТЕХНИЧЕСКОЕ ОБСЛУЖИВАНИЕ
4.1.2.1. | Замена крепления надземного газопровода | крепление | 640 | 700
4.1.2.2. | Окраска надземного газопровода | м2 | 370 | 390
П р и м е ч а н и е - При окраске с приставной лестницы с перестановкой к цене применять коэф. 1,2.
4.1.2.3. | Окраска опоры | м2 | 370 | 390
4.1.2.4. | Окраска линзового/сильфонного компенсатора при диаметре газопровода, мм
| до 100 включ. | компенсатор | 450 | 520
| св. 100 до 200 включ. | компенсатор | 530 | 560
| св. 200 до 300 включ. | компенсатор | 610 | 670
| св. 300 до 400 включ. | компенсатор | 730 | 780
| св. 400 до 500 включ. | компенсатор | 810 | 880
| св. 500 до 600 включ. | компенсатор | 890 | 960
| св. 600 до 700 включ. | компенсатор | 970 | 1070
| св. 700 до 800 включ. | компенсатор | 1090 | 1180
| св. 800 до 900 включ. | компенсатор | 1180 | 1260
| св. 900 до 1000 включ. | компенсатор | 1260 | 1370
| св. 1000 | компенсатор | 1360 | 1450
4.1.2.5. | Замена изолирующих втулок во фланцевом соединении при диаметре газопровода, мм
| до 100 включ. | соединение | 1480 | 1580
| св. 100 до 200 включ. | соединение | 2210 | 2370
| св. 200 до 300 включ. | соединение | 2950 | 3160
| св. 300 до 400 включ. | соединение | 3660 | 3950
| св. 400 до 500 включ. | соединение | 4390 | 4740
| св. 500 до 600 включ. | соединение | 5120 | 5530
4.1.2.5. | св. 600 до 700 включ. | соединение | 5860 | 6320
| св. 700 до 800 включ. | соединение | 6590 | 7110
| св. 800 до 900 включ. | соединение | 7320 | 7900
| св. 900 до 1000 включ. | соединение | 8060 | 8610
| св. 1000 | соединение | 8790 | 9480
4.1.2.6. | Удаление древесно-кустарниковой растительности из охранной зоны газопровода | куст/дерево | 390 | 430
4.1.2.7. | Проверка наличия конденсата (без удаления конденсата) | конденса-тосборник | 100 | 100
4.1.2.8. | Удаление конденсата ручным насосом из конденсатосборника на газопроводе низкого давления | конденса-тосборник | 470 | 530
4.1.2.9. | Удаление конденсата давлением газа из конденсатосборника на газопроводе среднего и высокого давления | конденса-тосборник | 330 | 340
4.1.2.10. | Наращивание контрольной трубки от футляра (без ковера) | трубка | 2870 | 3070
4.1.2.11. | Обрезка контрольной трубки от футляра (без ковера) | трубка | 2490 | 2670
4.1.2.12. | Наращивание контрольной трубки от футляра, выходящей под ковер | трубка | 4260 | 4550
4.1.2.13. | Обрезка контрольной трубки от футляра, выходящей под ковер | трубка | 3320 | 3560
4.1.2.14. | Наращивание водоотводящей трубки конденсатосборника/гидрозатвора на газопроводе низкого давления | трубка | 4970 | 5310
4.1.2.15. | Наращивание водоотводящей трубки конденсатосборника на газопроводе высокого и среднего давления | трубка | 7700 | 8330
4.1.2.16. | Обрезка водоотводящей трубки конденсатосборника/гидрозатвора на газопроводах низкого давления | трубка | 3950 | 4270
4.1.2.17. | Обрезка водоотводящей трубки конденсатосборника на газопроводе высокого и среднего давления | трубка | 6420 | 6890
4.1.2.18. | Замена пробки/заглушки/ уплотнительного материала конденсатосборника/ гидрозатвора на газопроводе низкого давления | конденса-тосборник/ гидрозатвор | 940 | 980
4.1.2.19. | Замена крана/заглушки/ уплотнительного материала конденсатосборника на газопроводе среднего и высокого давления | конденса-тосборник | 1530 | 1650
4.1.2.20. | Визуальная проверка технического состояния конструкций колодца (скоб, лестниц, футляров газопровода) | колодец | 1400 | 1500
4.1.2.21. | Очистка газового колодца от загрязнений при глубине колодца, м
| до 1 включ. | колодец | 430 | 450
| св.1 до 3 включ. | колодец | 590 | 630
4.1.2.22. | Откачка воды из газового колодца | колодец | 1060 | 1140
П р и м е ч а н и е - При выполнении дополнительных работ, связанных с очисткой крышки колодца от снега и льда к цене применять коэф. 1,2.
4.1.2.23. | Закрепление лестницы/скоб в газовом колодце | колодец | 210 | 220
4.1.2.24. | Устранение перекоса крышки люка газового колодца | колодец | 780 | 830
П р и м е ч а н и е - При выполнении дополнительных работ, связанных с очисткой крышки колодца от снега и льда, к цене применять коэф. 1,2.
4.1.2.25. | Сверление отверстия в крышке люка газового колодца | отверстие | 260 | 290
4.1.2.26. | Замена крышки люка газового колодца | колодец | 280 | 290
П р и м е ч а н и е - При выполнении дополнительных работ, связанных с очисткой крышки колодца от снега и льда, к цене применять коэф. 1,2.
4.1.2.27. | Восстановление настенного знака | знак | 110 | 120
4.1.2.28. | Замена настенного знака | знак | 250 | 260
4.1.2.29. | Замена опознавательного столбика | столбик | 880 | 930
4.1.2.30. | Замена крышки ковера
| малого | крышка | 390 | 410
| большого | крышка | 490 | 540
4.1.2.31. | Определение состава уходящих газов в дымовой трубе газоанализаторами типа ДАГ-16, Testo-330 | анализ | 1570
4.1.3. ТЕКУЩИЙ И КАПИТАЛЬНЫЙ РЕМОНТ
4.1.3.1. | Замена участка стального надземного газопровода (врезка катушки) протяженностью до 10 м включительно, при диаметре газопровода, мм
| до 100 включ. | участок | 7580 | 8110
| св. 100 до 200 включ. | участок | 8960 | 9690
| св. 200 до 300 включ. | участок | 10090 | 10890
| св. 300 до 400 включ. | участок | 11600 | 12540
| св. 400 до 500 включ. | участок | 13520 | 14590
| св. 500 | участок | 18380 | 19710
П р и м е ч а н и е - При протяженности участка свыше 10 м на каждые последующие 10 м к цене применять коэф. 0,90.
4.1.3.2. | Установка лепестковой муфты на надземном газопроводе диаметром, мм
| до 100 включ. | муфта | 8700 | 9400
| св. 100 до 200 включ. | муфта | 11870 | 12830
| св. 200 до 300 включ. | муфта | 15560 | 16700
| св. 300 до 400 включ. | муфта | 19840 | 21300
| св. 400 до 500 включ. | муфта | 22840 | 24520
| св. 500 | муфта | 31570 | 33860
4.1.3.3. | Установка усилительной муфты с подкладным кольцом на надземном газопроводе диаметром, мм
| до 100 включ. | муфта | 8700 | 9400
| св. 100 до 200 включ. | муфта | 11870 | 12830
4.1.3.3. | св. 200 до 300 включ. | муфта | 15560 | 16700
| св. 300 до 400 включ. | муфта | 19840 | 21300
| св. 400 до 500 включ. | муфта | 22840 | 24520
| св. 500 | муфта | 31570 | 33860
4.1.3.4. | Установка усилительной муфты без подкладного кольца на надземном газопроводе диаметром, мм
| до 100 включ. | муфта | 4250 | 4550
| св. 100 до 200 включ. | муфта | 5670 | 6130
| св. 200 до 300 включ. | муфта | 8060 | 8650
| св. 300 до 400 включ. | муфта | 9670 | 10380
| св. 400 до 500 включ. | муфта | 11270 | 12100
| св. 500 | муфта | 13830 | 14830
4.1.3.5. | Замена уплотнения футляра выхода/входа газопровода из земли | футляр | 1280 | 1380
4.1.3.6. | Ремонт опоры надземного газопровода с применением сварки | опора | 1820 | 1970
4.1.3.7. | Наращивание опоры надземного газопровода при просадке ее бетонного основания | опора | 3780 | 4090
4.1.3.8. | Замена футляра вводного газопровода | футляр | 2900 | 3120
4.1.3.9. | Замена футляра в месте выхода подземного газопровода из земли диаметром, мм
| до 100 включ. | футляр | 7910 | 8460
| св. 100 до 200 включ. | футляр | 8170 | 8830
4.1.3.9. | св. 200 до 300 включ. | футляр | 11420 | 12260
| св. 300 до 400 включ. | футляр | 14130 | 15170
| св. 400 до 500 включ. | футляр | 16020 | 17200
| св. 500 до 600 включ. | футляр | 18790 | 20150
| св. 600 до 700 включ. | футляр | 21040 | 22570
| св. 700 до 800 включ. | футляр | 22400 | 24020
| св. 800 до 900 включ. | футляр | 22550 | 24180
| св. 900 до 1000 включ. | футляр | 24050 | 25790
| св. 1000 | футляр | 25550 | 27410
4.1.3.10. | Замена опоры надземного газопровода | опора | 3520 | 3790
4.1.3.11. | Установка дополнительной опоры под газопровод | опора | 4130 | 4450
4.1.3.12. | Замена вводного газопровода без замены футляра | ввод | 7580 | 8090
4.1.3.13. | Замена П-образного компенсатора на надземном газопроводе диаметром, мм
| до 100 включ. | компенсатор | 6000 | 6480
| св. 100 до 200 включ. | компенсатор | 7910 | 8550
| св. 200 до 300 включ. | компенсатор | 10600 | 11380
| св. 300 до 400 включ. | компенсатор | 12630 | 13560
4.1.3.13. | св. 400 до 500 включ. | компенсатор | 14630 | 15710
| св. 500 | компенсатор | 17550 | 18820
4.1.3.14. | Замена участка стального подземного газопровода (врезка катушки) протяженностью до 10 м включительно, диаметром, мм
| до 100 включ. | участок | 10420 | 11100
| св. 100 до 200 включ. | участок | 11810 | 12580
| св. 200 до 300 включ. | участок | 14440 | 15500
| св. 300 до 400 включ. | участок | 15900 | 17070
| св. 400 до 500 включ. | участок | 20810 | 22340
| св. 500 до 600 включ. | участок | 31350 | 33660
| св. 600 до 700 включ. | участок | 32010 | 34370
| св. 700 до 800 включ. | участок | 32880 | 35300
| св. 800 до 900 включ. | участок | 33540 | 36010
| св. 900 до 1000 включ. | участок | 34300 | 36830
4.1.3.14. | св. 1000 | участок | 35830 | 38460
П р и м е ч а н и е - При протяженности участка свыше 10 м на каждые последующие 10 м к цене применять коэф. 0,85.
4.1.3.15. | Установка лепестковой муфты на подземном газопроводе диаметром, мм
| до 100 включ. | муфта | 18530 | 19740
| св. 100 до 200 включ. | муфта | 23170 | 24670
| св. 200 до 300 включ. | муфта | 29170 | 31320
| св. 300 до 400 включ. | муфта | 34030 | 36540
| св. 400 до 500 включ. | муфта | 38890 | 41760
| св. 500 до 600 включ. | муфта | 45740 | 49100
| св. 600 до 700 включ. | муфта | 50820 | 54560
| св. 700 до 800 включ. | муфта | 55900 | 60020
| св. 800 до 900 включ. | муфта | 60980 | 65470
| св. 900 до 1000 включ. | муфта | 66070 | 70930
| св. 1000 | муфта | 71150 | 76390
4.1.3.16. | Замена участка стального газопровода, проложенного в футляре, в месте выхода из земли | участок | 16680 | 17760
4.1.3.17. | Замена участка стального подземного газопровода в футляре бестраншейным методом при диаметре газопровода, мм
| до 100 включ. | катушка | 15750 | 16770
| св. 100 до 200 включ. | катушка | 19290 | 20720
| св. 200 до 300 включ. | катушка | 24310 | 26100
| св. 300 до 400 включ. | катушка | 28200 | 30270
| св. 400 до 500 включ. | катушка | 32090 | 34450
| св. 500 | катушка | 37610 | 40370
4.1.3.18. | Установка усилительной муфты с подкладным кольцом на подземном стальном газопроводе диаметром, мм
| до 100 включ. | муфта | 8340 | 8960
| св. 100 до 200 включ. | муфта | 10190 | 10850
| св. 200 до 300 включ. | муфта | 12640 | 13570
| св. 300 до 400 включ. | муфта | 14580 | 15660
| св. 400 до 500 включ. | муфта | 16530 | 17740
4.1.3.18. | св. 500 до 600 включ. | муфта | 19310 | 20730
| св. 600 до 700 включ. | муфта | 21340 | 22910
| св. 700 до 800 включ. | муфта | 23370 | 25100
| св. 800 до 900 включ. | муфта | 25410 | 27280
| св. 900 до 1000 включ. | муфта | 27440 | 29460
| св. 1000 | муфта | 29470 | 31640
4.1.3.19. | Установка усилительной муфты без подкладного кольца на подземном стальном газопроводе диаметром, мм
| до 100 включ. | муфта | 5560 | 5920
| св. 100 до 200 включ. | муфта | 7410 | 7890
| св. 200 до 300 включ. | муфта | 9720 | 10440
| св. 300 до 400 включ. | муфта | 11660 | 12520
| св. 400 до 500 включ. | муфта | 13610 | 14610
| св. 500 до 600 включ. | муфта | 16260 | 17460
4.1.3.19. | св. 600 до 700 включ. | муфта | 18290 | 19640
| св. 700 до 800 включ. | муфта | 20320 | 21820
| св. 800 до 900 включ. | муфта | 22360 | 24000
| св. 900 до 1000 включ. | муфта | 24390 | 26190
| свыше 1000 | муфта | 26420 | 28370
4.1.3.20. | Замена поврежденного участка водоотводящей трубки конденсатосборника/гидрозатвора | конденса-тосборник/ гидрозатвор | 2660 | 2850
4.1.3.21. | Устранение негерметичности резьбового соединения водоотводящей трубки конденсатосборника/гидрозатвора | соединение | 880 | 950
4.1.3.22. | Замена участка стального подземного газопровода протяженностью до 10 м, проложенного в футляре, диаметром, мм
| до 100 включ. | участок | 26550 | 28270
| св. 100 до 200 включ. | участок | 42120 | 44850
| св. 200 до 300 включ. | участок | 71330 | 76580
| св. 300 до 400 включ. | участок | 106290 | 114110
| св. 400 до 500 включ. | участок | 147620 | 158490
| св. 500 | участок | 183020 | 196490
4.1.3.23. | Замена линзового/сильфонного компенсатора в газовом колодце при диаметре газопровода, мм
| до 100 включ. | компенсатор | 2550 | 2740
| св. 100 до 200 включ. | компенсатор | 7430 | 7990
| св. 200 до 300 включ. | компенсатор | 13260 | 14170
| св. 300 до 400 включ. | компенсатор | 18460 | 19730
| св. 400 до 500 включ. | компенсатор | 23740 | 25370
| св. 500 до 600 включ. | компенсатор | 31220 | 33590
| св. 600 до 700 включ. | компенсатор | 36890 | 39700
| св. 700 до 800 включ. | компенсатор | 42570 | 45800
| св. 800 до 900 включ. | компенсатор | 48250 | 51910
| св. 900 до 1000 включ. | компенсатор | 53930 | 58020
| св. 1000 | компенсатор | 59600 | 64130
4.1.3.24. | Замена контрольной трубки футляра | трубка | 2870 | 3060
4.1.3.25. | Замена конденсатосборника/ гидрозатвора при диаметре газопровода, мм
| до 100 включ. | конденса-тосборник/ гидрозатвор | 9450 | 10060
| св. 100 до 200 включ. | конденса-тосборник/ гидрозатвор | 12410 | 13220
4.1.3.25. | св. 200 до 300 включ. | конденса-тосборник/ гидрозатвор | 16140 | 17330
| св. 300 до 400 включ. | конденса-тосборник/ гидрозатвор | 19250 | 20670
| св. 400 до 500 включ. | конденса-тосборник/ гидрозатвор | 23920 | 25680
| св. 500 | конденса-тосборник/ гидрозатвор | 41260 | 44300
4.1.3.26. | Замена участка полиэтиленового газопровода протяженностью до 10 м врезкой катушки (сваркой встык) диаметром, мм
| 63 | катушка | 3510 | 3820
| 110 | катушка | 5050 | 5550
| 160 | катушка | 7440 | 8180
| 225 | катушка | 14550 | 15990
П р и м е ч а н и е - При протяженности участка свыше 10 м на каждые последующие 10 м к цене применять коэф. 0,70.
4.1.3.27. | Замена участка полиэтиленового газопровода, протяженностью до 10 м, врезкой катушки (сваркой муфтами с закладными электронагревателями) диаметром, мм
| 63 | участок | 1840 | 2020
| 110 | участок | 2900 | 3190
| 160 | участок | 4570 | 5030
4.1.3.27. | 225 | участок | 7950 | 8740
П р и м е ч а н и е - При протяженности участка свыше 10 м на каждые последующие 10 м к цене применять коэф. 0,70.
4.1.3.28. | Восстановление полиэтиленового газопровода усилительной муфтой с закладными электронагревателями | муфта | 2180 | 2400
4.1.3.29. | Замена участка полиэтиленового газопровода протяженностью до 10 м в стальном каркасе диаметром, мм
| до 100 включ. | участок | 9310 | 10050
| св. 100 до 200 включ. | участок | 13830 | 14930
| св. 200 до 300 включ. | участок | 26880 | 29020
П р и м е ч а н и е - При протяженности участка свыше 10 м на каждые последующие 10 м к цене применять коэф. 0,70.
4.1.3.30. | Замена участка полиэтиленового газопровода протяженностью до 10 м, проложенного в футляре, диаметром, мм
| 63 | участок | 5900 | 6490
| 110 | участок | 8540 | 9380
| 160 | участок | 12630 | 13890
| 225 | участок | 24590 | 27030
П р и м е ч а н и е - При протяженности участка свыше 10 м на каждые последующие 10 м к цене применять коэф. 0,76.
4.1.3.31. | Замена разъемного соединения "полиэтилен-сталь" на неразъемное при диаметре, мм
| 63 | соединение | 3640 | 3910
| 110 | соединение | 5290 | 5680
4.1.3.31. | 160 | соединение | 7820 | 8390
| 225 | соединение | 15300 | 16410
4.1.3.32. | Замена неразъёмного соединения "полиэтилен-сталь" на неразъемное при диаметре, мм
| 63 | соединение | 4700 | 5050
| 110 | соединение | 6820 | 7320
| 160 | соединение | 10060 | 10790
| 225 | соединение | 19650 | 21080
4.1.3.33. | Изоляция стыков стального газопровода с применением полиэтиленовых липких лент при диаметре газопровода, мм
| до 100 включ. | стык | 2360 | 2560
| св. 100 до 200 включ. | стык | 2990 | 3220
| св. 200 до 300 включ. | стык | 3750 | 4040
| св. 300 до 400 включ. | стык | 4410 | 4750
| св. 400 до 500 включ. | стык | 5090 | 5490
| св. 500 до 600 включ. | стык | 5780 | 6220
4.1.3.33. | св. 600 до 700 включ. | стык | 6460 | 6900
| св. 700 до 800 включ. | стык | 7090 | 7630
| св. 800 до 900 включ. | стык | 7830 | 8440
| св. 900 до 1000 включ. | стык | 8520 | 9090
| св. 1000 | стык | 9200 | 9820
4.1.3.34. | Изоляция стыков стального газопровода термоусаживающими лентами при диаметре газопровода, мм
| до 100 включ. | стык | 1830 | 1980
| св. 100 до 200 включ. | стык | 2820 | 3020
| св. 200 до 300 включ. | стык | 3780 | 4040
| св. 300 до 400 включ. | стык | 4770 | 5110
| св. 400 до 500 включ. | стык | 5720 | 6130
| св. 500 до 600 включ. | стык | 6600 | 7070
| св. 600 до 700 включ. | стык | 7480 | 8020
| св. 700 до 800 включ. | стык | 8300 | 8960
| св. 800 до 900 включ. | стык | 9180 | 9900
| св. 900 до 1000 включ. | стык | 10050 | 10850
| св. 1000 | стык | 10920 | 11790
4.1.3.35. | Изоляция стыков стального газопровода битумными мастиками при диаметре газопровода, мм
| до 100 включ. | стык | 2020 | 2160
| св. 100 до 200 включ. | стык | 2530 | 2730
4.1.3.35. | св. 200 до 300 включ. | стык | 3060 | 3270
| св. 300 до 400 включ. | стык | 3550 | 3790
| св. 400 до 500 включ. | стык | 4050 | 4370
| св. 500 до 600 включ. | стык | 4730 | 5080
| св. 600 до 700 включ. | стык | 5250 | 5650
| св. 700 до 800 включ. | стык | 5780 | 6220
| св. 800 до 900 включ. | стык | 6300 | 6780
| св. 900 до 1000 включ. | стык | 6800 | 7320
| св. 1000 | стык | 7330 | 7880
4.1.3.36. | Изоляция стыков стального газопровода рулонным наплавляемым битумно-полимерным материалом при диаметре газопровода, мм
| до 100 включ. | стык | 1190 | 1290
| св. 100 до 200 включ. | стык | 1340 | 1440
| св. 200 до 300 включ. | стык | 1480 | 1570
| св. 300 до 400 включ. | стык | 1610 | 1700
| св. 400 до 500 включ. | стык | 1710 | 1830
| св. 500 до 600 включ. | стык | 1890 | 2030
| св. 600 до 700 включ. | стык | 2020 | 2190
| св. 700 до 800 включ. | стык | 2150 | 2330
| св. 800 до 900 включ. | стык | 2300 | 2480
| св. 900 до 1000 включ. | стык | 2410 | 2570
| св. 1000 | стык | 2500 | 2710
4.1.3.37. | Изоляция стыков стального газопровода с применением полимерно-битумных лент при диаметре газопровода, мм
| до 100 включ. | стык | 2620 | 2830
| св. 100 до 200 включ. | стык | 3260 | 3490
| св. 200 до 300 включ. | стык | 3810 | 4080
4.1.3.37. | св. 300 до 400 включ. | стык | 4510 | 4870
| св. 400 до 500 включ. | стык | 5170 | 5540
| св. 500 до 600 включ. | стык | 5750 | 6210
| св. 600 до 700 включ. | стык | 6370 | 6880
| св. 700 до 800 включ. | стык | 6990 | 7540
| св. 800 до 900 включ. | стык | 7610 | 8210
| св. 900 до 1000 включ. | стык | 8260 | 8920
| св. 1000 | стык | 9500 | 10260
4.1.3.38. | Восстановление герметизации футляра газопровода в месте его прохода через стенку газового колодца | футляр | 3320 | 3570
4.1.3.39. | Восстановление отмостки газового колодца | колодец | 1110 | 1230
4.1.3.40. | Устранение повреждения горловины газового колодца | колодец | 2240 | 2400
4.1.3.41. | Устранение повреждения кладки кирпичного колодца | колодец | 3050 | 3280
4.1.3.42. | Устранение повреждения в стенке колодца из железобетонных конструкций | колодец | 2440 | 2600
4.1.3.43. | Замена люка колодца | колодец | 1830 | 1970
4.1.3.44. | Замена перекрытия колодца | колодец | 3060 | 3320
4.1.3.45. | Перекладка горловины колодца | колодец | 5650 | 6070
4.1.3.46. | Восстановление гидроизоляции колодца при глубине колодца, м
| до 1 | колодец | 6730 | 7230
4.1.3.46. | до 3 | колодец | 11440 | 12290
4.1.3.47. | Увеличение высоты колодца | 0,5 м | 9770 | 10410
4.1.3.48. | Оштукатуривание стен колодца | м2 | 3660 | 3940
4.1.3.49. | Замена лестниц/скоб в колодце
| при замене скобы | скоба | 1010 | 1090
| при замене лестницы | лестница | 2030 | 2160
4.1.3.50. | Монтаж малого ковера на новой отметке | ковер | 2540 | 2740
4.1.3.51. | Монтаж большого ковера на новой отметке | ковер | 2730 | 2940
4.1.3.52. | Замена малого ковера (с заменой бетонной подушки) | ковер | 1940 | 2090
4.1.3.53. | Замена большого ковера (с заменой бетонной подушки) | ковер | 2120 | 2280
4.1.3.54. | Замена малого ковера (без замены бетонной подушки) | ковер | 1300 | 1410
4.1.3.55. | Замена большого ковера (без замены бетонной подушки) | ковер | 1480 | 1600
4.1.3.56. | Оповещение потребителей об отключении газа на период ремонтных работ (до 5 домов на вводе включительно) | ввод | 910 | 980
4.1.3.57. | Оповещение потребителей об отключении газа на период ремонтных работ (свыше 5 до 15 домов на вводе включительно) | ввод | 1800 | 1970
4.1.3.58. | Оповещение потребителей об отключении газа на период ремонтных работ (свыше 15 домов на вводе) | ввод | 3610 | 3930
4.1.3.59. | Снижение давления газа на ремонтном участке надземного газопровода среднего давления (без врезки штуцера) при диаметре газопровода, мм
| до 100 включ. | снижение | 470 | 480
| св. 100 до 200 включ. | снижение | 560 | 560
| св. 200 до 300 включ. | снижение | 670 | 730
4.1.3.59. | св. 300 до 400 включ. | снижение | 840 | 910
| св. 400 до 500 включ. | снижение | 1010 | 1090
| св. 500 до 600 включ. | снижение | 1250 | 1350
4.1.3.60. | Снижение давления газа на ремонтном участке надземного газопровода высокого давления (без врезки штуцера) при диаметре газопровода, мм
| до 100 включ. | снижение | 550 | 620
| св. 100 до 200 включ. | снижение | 640 | 700
| св. 200 до 300 включ. | снижение | 840 | 920
| св. 300 до 400 включ. | снижение | 1010 | 1090
| св. 400 до 500 включ. | снижение | 1180 | 1250
| св. 500 до 600 включ. | снижение | 1440 | 1580
4.1.3.61. | Снижение давления газа на ремонтном участке подземного газопровода среднего давления (без врезки штуцера) при диаметре газопровода, мм
| до 100 включ. | снижение | 690 | 750
| св. 100 до 200 включ. | снижение | 820 | 860
| св. 200 до 300 включ. | снижение | 1030 | 1110
| св. 300 до 400 включ. | снижение | 1280 | 1370
| св. 400 до 500 включ. | снижение | 1510 | 1610
| св. 500 до 600 включ. | снижение | 1890 | 2030
| св. 600 до 700 включ. | снижение | 2160 | 2350
| св. 700 до 800 включ. | снижение | 2440 | 2620
4.1.3.61. | св. 800 до 900 включ. | снижение | 2750 | 2960
| св. 900 до 1000 включ. | снижение | 3030 | 3230
| св. 1000 | снижение | 3310 | 3560
4.1.3.62. | Снижение давления газа на ремонтном участке подземного газопровода высокого давления (без врезки штуцера) при диаметре газопровода, мм
| до 100 включ. | снижение | 850 | 920
| св. 100 до 200 включ. | снижение | 980 | 1060
| св. 200 до 300 включ. | снижение | 1280 | 1370
| св. 300 до 400 включ. | снижение | 1520 | 1610
| св. 400 до 500 включ. | снижение | 1750 | 1890
| св. 500 до 600 включ. | снижение | 2160 | 2350
| св. 600 до 700 включ. | снижение | 2440 | 2620
| св. 700 до 800 включ. | снижение | 2750 | 2960
| св. 800 до 900 включ. | снижение | 3030 | 3230
| св. 900 до 1000 включ. | снижение | 3310 | 3560
| св. 1000 | снижение | 3610 | 3850
4.1.3.63. | Снижение давления газа на ремонтном участке надземного газопровода среднего давления при наличии ПРГ/ГРУ и диаметре газопровода, мм
| до 100 включ. | снижение | 850 | 920
| св. 100 до 200 включ. | снижение | 920 | 1000
| св. 200 до 300 включ. | снижение | 1070 | 1150
| св. 300 до 400 включ. | снижение | 1220 | 1330
| св. 400 до 500 включ. | снижение | 1390 | 1480
| св. 500 до 600 включ. | снижение | 1650 | 1790
4.1.3.64. | Снижение давления газа на ремонтном участке надземного газопровода высокого давления при наличии ПРГ/ГРУ и диаметре газопровода, мм
| до 100 включ. | снижение | 950 | 1030
| св. 100 до 200 включ. | снижение | 1030 | 1110
| св. 200 до 300 включ. | снижение | 1220 | 1330
| св. 300 до 400 включ. | снижение | 1390 | 1500
| св. 400 до 500 включ. | снижение | 1550 | 1650
| св. 500 до 600 включ. | снижение | 1850 | 1990
4.1.3.65. | Снижение давления газа на ремонтном участке подземного газопровода среднего давления при наличии ПРГ/ГРУ и диаметре газопровода, мм
| до 100 включ. | снижение | 1220 | 1330
| св. 100 до 200 включ. | снижение | 1390 | 1480
| св. 200 до 300 включ. | снижение | 1610 | 1730
| св. 300 до 400 включ. | снижение | 1840 | 1970
| св. 400 до 500 включ. | снижение | 2030 | 2190
| св. 500 до 600 включ. | снижение | 2500 | 2710
| св. 600 до 700 включ. | снижение | 2790 | 3030
| св. 700 до 800 включ. | снижение | 3090 | 3300
| св. 800 до 900 включ. | снижение | 3370 | 3600
| св. 900 до 1000 включ. | снижение | 3620 | 3900
| св. 1000 | снижение | 3940 | 4240
4.1.3.66. | Снижение давления газа на ремонтном участке подземного газопровода высокого давления при наличии ПРГ/ГРУ и диаметре газопровода, мм
| до 100 включ. | снижение | 1390 | 1480
| св. 100 до 200 включ. | снижение | 1570 | 1710
| св. 200 до 300 включ. | снижение | 1830 | 1970
| св. 300 до 400 включ. | снижение | 2030 | 2210
| св. 400 до 500 включ. | снижение | 2340 | 2520
| св. 500 до 600 включ. | снижение | 2790 | 3030
4.1.3.66. | св. 600 до 700 включ. | снижение | 3090 | 3300
| св. 700 до 800 включ. | снижение | 3370 | 3600
| св. 800 до 900 включ. | снижение | 3620 | 3900
| св. 900 до 1000 включ. | снижение | 3940 | 4240
| св. 1000 | снижение | 4210 | 4530
4.1.3.67. | Снижение давления газа на ремонтном участке газопровода среднего давления (с врезкой штуцера) при диаметре газопровода, мм
| до 100 включ. | снижение | 1150 | 1270
| св. 100 до 200 включ. | снижение | 1280 | 1370
| св. 200 до 300 включ. | снижение | 1480 | 1600
| св. 300 до 400 включ. | снижение | 1740 | 1890
| св. 400 до 500 включ. | снижение | 1960 | 2100
| св. 500 до 600 включ. | снижение | 2330 | 2520
| св. 600 до 700 включ. | снижение | 2570 | 2780
| св. 700 до 800 включ. | снижение | 2850 | 3090
| св. 800 до 900 включ. | снижение | 3180 | 3380
| св. 900 до 1000 включ. | снижение | 3420 | 3700
4.1.3.67. | св. 1000 | снижение | 3680 | 3950
4.1.3.68. | Снижение давления газа на ремонтном участке газопровода высокого давления (с врезкой штуцера) при диаметре газопровода, мм
| до 100 включ. | снижение | 1320 | 1410
| св. 100 до 200 включ. | снижение | 1450 | 1580
| св. 200 до 300 включ. | снижение | 1740 | 1890
| св. 300 до 400 включ. | снижение | 1960 | 2100
| св. 400 до 500 включ. | снижение | 2230 | 2350
| св. 500 до 600 включ. | снижение | 2570 | 2780
| св. 600 до 700 включ. | снижение | 2850 | 3090
| св. 700 до 800 включ. | снижение | 3180 | 3380
| св. 800 до 900 включ. | снижение | 3420 | 3700
| св. 900 до 1000 включ. | снижение | 3680 | 3950
| св. 1000 | снижение | 3940 | 4230
4.1.3.69. | Отключение ремонтного участка газопровода низкого давления с освобождением его от газа при диаметре газопровода, мм
| до 100 включ. | отключение | 4250 | 4550
4.1.3.69. | св. 100 до 200 включ. | отключение | 4590 | 4910
| св. 200 до 300 включ. | отключение | 5350 | 5740
| св. 300 до 400 включ. | отключение | 5740 | 6160
| св. 400 до 500 включ. | отключение | 6170 | 6620
| св. 500 до 600 включ. | отключение | 6990 | 7490
| св. 600 до 700 включ. | отключение | 7510 | 8060
| св. 700 до 800 включ. | отключение | 8000 | 8580
| св. 800 до 900 включ. | отключение | 8530 | 9150
| св. 900 до 1000 включ. | отключение | 9020 | 9670
| св. 1000 | отключение | 9540 | 10230
4.1.3.70. | Отключение ремонтного участка газопровода среднего давления с освобождением его от газа при диаметре газопровода, мм
| до 100 включ. | отключение | 4710 | 5050
| св. 100 до 200 включ. | отключение | 5030 | 5400
| св. 200 до 300 включ. | отключение | 5420 | 5820
| св. 300 до 400 включ. | отключение | 5800 | 6280
| св. 400 до 500 включ. | отключение | 6280 | 6740
4.1.3.70. | св. 500 до 600 включ. | отключение | 7100 | 7610
| св. 600 до 700 включ. | отключение | 7590 | 8140
| св. 700 до 800 включ. | отключение | 8110 | 8700
| св. 800 до 900 включ. | отключение | 8640 | 9270
| св. 900 до 1000 включ. | отключение | 9130 | 9790
| св. 1000 | отключение | 9660 | 10350
4.1.3.71. | Отключение ремонтного участка газопровода высокого давления с освобождением его от газа при диаметре газопровода, мм
| до 100 включ. | отключение | 4780 | 5130
| св. 100 до 200 включ. | отключение | 5130 | 5510
| св. 200 до 300 включ. | отключение | 5600 | 6010
| св. 300 до 400 включ. | отключение | 5990 | 6430
| св. 400 до 500 включ. | отключение | 6460 | 6930
| св. 500 до 600 включ. | отключение | 7290 | 7820
| св. 600 до 700 включ. | отключение | 7780 | 8340
| св. 700 до 800 включ. | отключение | 8300 | 8900
4.1.3.71. | св. 800 до 900 включ. | отключение | 8790 | 9430
| св. 900 до 1000 включ. | отключение | 9320 | 9990
| св. 1000 | отключение | 9840 | 10560
4.1.3.72. | Отключение ремонтного участка газопровода низкого давления с освобождением его от газа при наличии ПРГ/ГРУ и диаметре газопровода, мм
| до 100 включ. | отключение | 4320 | 4630
| св. 100 до 200 включ. | отключение | 4650 | 4990
| св. 200 до 300 включ. | отключение | 5380 | 5780
| св. 300 до 400 включ. | отключение | 5780 | 6200
| св. 400 до 500 включ. | отключение | 6240 | 6700
| св. 500 до 600 включ. | отключение | 7060 | 7570
| св. 600 до 700 включ. | отключение | 7550 | 8100
| св. 700 до 800 включ. | отключение | 8080 | 8660
| св. 800 до 900 включ. | отключение | 8570 | 9190
| св. 900 до 1000 включ. | отключение | 9090 | 9750
4.1.3.72. | св. 1000 | отключение | 9620 | 10310
4.1.3.73. | Отключение ремонтного участка газопровода среднего давления с освобождением его от газа при наличии ПРГ/ГРУ и диаметре газопровода, мм
| до 100 включ. | отключение | 4740 | 5090
| св. 100 до 200 включ. | отключение | 5100 | 5470
| св. 200 до 300 включ. | отключение | 5490 | 5900
| св. 300 до 400 включ. | отключение | 5920 | 6360
| св. 400 до 500 включ. | отключение | 6350 | 6820
| св. 500 до 600 включ. | отключение | 7140 | 7650
| св. 600 до 700 включ. | отключение | 7660 | 8220
| св. 700 до 800 включ. | отключение | 8190 | 8780
| св. 800 до 900 включ. | отключение | 8680 | 9310
| св. 900 до 1000 включ. | отключение | 9200 | 9870
| св. 1000 | отключение | 9690 | 10390
4.1.3.74. | Отключение ремонтного участка газопровода высокого давления с освобождением его от газа при наличии ПРГ/ГРУ и диаметре газопровода, мм
| до 100 включ. | отключение | 4850 | 5210
| св. 100 до 200 включ. | отключение | 5160 | 5590
4.1.3.74. | св. 200 до 300 включ. | отключение | 5630 | 6050
| св. 300 до 400 включ. | отключение | 6060 | 6450
| св. 400 до 500 включ. | отключение | 6490 | 6970
| св. 500 до 600 включ. | отключение | 7320 | 7860
| св. 600 до 700 включ. | отключение | 7850 | 8420
| св. 700 до 800 включ. | отключение | 8340 | 8940
| св. 800 до 900 включ. | отключение | 8870 | 9510
| св. 900 до 1000 включ. | отключение | 9390 | 10070
| св. 1000 | отключение | 9880 | 10600
4.1.3.75. | Восстановление давления газа после его снижения (без врезки штуцера) на ремонтном участке надземного газопровода | восстановле-ние | 950 | 1030
4.1.3.76. | Восстановление давления газа после его снижения (без врезки штуцера) на ремонтном участке подземного газопровода | восстановле-ние | 1390 | 1500
4.1.3.77. | Восстановление давления газа после его снижения на ремонтном участке надземного газопровода при наличии ПРГ/ГРУ | восстановле-ние | 1300 | 1400
4.1.3.78. | Восстановление давления газа после его снижения на ремонтном участке подземного газопровода при наличии ПРГ/ГРУ | восстановле-ние | 2030 | 2170
4.1.3.79. | Восстановление давления газа после его снижения (с врезкой штуцера) на ремонтном участке газопровода | восстановле-ние | 2310 | 2490
4.1.3.80. | Восстановление давления газа после его отключения на ремонтном участке газопровода при диаметре газопровода, мм
| до 100 включ. | восстановле-ние | 3030 | 3220
| св. 100 до 200 включ. | восстановле-ние | 3240 | 3480
| св. 200 до 300 включ. | восстановле-ние | 3490 | 3750
| св. 300 до 400 включ. | восстановле-ние | 3780 | 4060
| св. 400 до 500 включ. | восстановле-ние | 4100 | 4400
| св. 500 до 600 включ. | восстановле-ние | 4660 | 4990
| св. 600 до 700 включ. | восстановле-ние | 4990 | 5360
| св. 700 до 800 включ. | восстановле-ние | 5330 | 5720
| св. 800 до 900 включ. | восстановле-ние | 5630 | 6040
| св. 900 до 1000 включ. | восстановле-ние | 5970 | 6400
| св. 1000 | восстановле-ние | 6310 | 6770
4.1.3.81. | Восстановление давления газа после его отключения на ремонтном участке газопровода при наличии ПРГ/ГРУ и диаметре газопровода, мм
| до 100 включ. | восстановле-ние | 3170 | 3410
4.1.3.81. | св. 100 до 200 включ. | восстановле-ние | 3390 | 3640
| св. 200 до 300 включ. | восстановле-ние | 3640 | 3870
| св. 300 до 400 включ. | восстановле-ние | 3920 | 4210
| св. 400 до 500 включ. | восстановле-ние | 4240 | 4550
| св. 500 до 600 включ. | восстановле-ние | 4810 | 5200
| св. 600 до 700 включ. | восстановле-ние | 5140 | 5520
| св. 700 до 800 включ. | восстановле-ние | 5480 | 5880
| св. 800 до 900 включ. | восстановле-ние | 5780 | 6200
| св. 900 до 1000 включ. | восстановле-ние | 6120 | 6570
| св. 1000 | восстановле-ние | 6460 | 6930
4.1.3.82. | Сварка стыка стального газопровода при диаметре газопровода, мм
| до 50 включ. | стык | 1070 | 1160
| св. 50 до 100 включ. | стык | 1400 | 1520
| св. 100 до 200 включ. | стык | 1650 | 1750
| св. 200 до 300 включ. | стык | 2720 | 2940
| св. 300 до 400 включ. | стык | 6760 | 7240
| св. 400 до 500 включ. | стык | 7280 | 7810
4.1.3.83. | Окраска ТИС (трубопроводное изолирующее соединение) диаметром, мм
| до 100 | ТИС | 230 | 250
| свыше 100 | ТИС | 450 | 490
4.1.3.84. | Обрезка полиэтиленового газопровода низкого давления д 32 мм, д 63 мм без отключения газа | обрезка | 1860 | 1990
4.1.3.85. | Разработка грунта вручную в траншее | м³ | 2610 | 2810
4.1.3.86. | Разработка грунта экскаватором в траншее | 10 м³ | 760 | 830
4.1.3.87. | Присыпка траншеи вручную | м³ | 1110 | 1180
4.1.3.88. | Присыпка траншеи экскаватором | 10м³ | 230 | 250
4.1.3.89. | Обрезка участка стального газопровода (фасадного, внутридомового газопровода, газопровода -ввода ( с установкой заглушки) диаметром:
| до 32 мм | обрезка | 2990 | 3200
| 33-50 мм | обрезка | 4350 | 4700
| 51-100 мм | обрезка | 5270 | 5700
| свыше 100 мм | обрезка | 6920 | 7480
4.1.3.90. | Устранение снежно-ледяных и кристаллогидратных закупорок в газопроводе. Способ устранения закупорок:
| заливкой растворителя | закупорка | 1960 | 2100
| отогревом места ледяной закупорки | закупорка | 3470 | 3920
| шуровкой газопровода | закупорка | 2550 | 2880
| продувкой газом или воздухом | закупорка | 2860 | 3230
4.1.3.91. | Пристрелка кронштейнов для фасадных газопроводов | кронштейн | 330 | 350
4.1.3.92. | Отключение ремонтного участка газопровода низкого давления с освобождением его от газа при диаметре газопровода с применением пережимного устройства, мм
| до 100 включ. | отключение | 5820 | 6240
| св. 100 до 160 включ. | отключение | 6180 | 6630
4.1.3.93. | Отключение ремонтного участка газопровода среднего давления с освобождением его от газа при диаметре газопровода с применением пережимного устройства, мм
| до 100 включ. | отключение | 5880 | 6320
| св. 100 до 160 включ. | отключение | 6210 | 6660
4.1.3.94. | Отключение ремонтного участка газопровода высокого давления с освобождением его от газа при диаметре газопровода с применением пережимного устройства, мм
| до 100 включ. | отключение | 5960 | 6390
| св. 100 до 160 включ. | отключение | 6310 | 6780
4.1.3.95. | Установка заглушки
| до 32 мм | заглушка | 2890 | 3100
| 33-50 мм | заглушка | 4760 | 5120
| 51-100 мм | заглушка | 5780 | 6200
| свыше 100 мм | заглушка | 7580 | 8140
4.1.4 КОНСЕРВАЦИЯ И УТИЛИЗАЦИЯ/ЛИКВИДАЦИЯ
4.1.4.1. | Обрезка выводимого из эксплуатации подземного газопровода диаметром, мм
| до 100 включ. | обрезка | 10700 | 11490
| св. 100 до 200 включ. | обрезка | 13910 | 14940
| св. 200 до 300 включ. | обрезка | 18200 | 19540
| св. 300 до 400 включ. | обрезка | 21410 | 22990
| св. 400 до 500 включ. | обрезка | 26760 | 28730
| св. 500 до 600 включ. | обрезка | 47360 | 50790
| св. 600 до 700 включ. | обрезка | 71040 | 76180
| св. 700 до 800 включ. | обрезка | 103740 | 111250
| св. 800 до 900 включ. | обрезка | 140950 | 151160
| св. 900 до 1000 включ. | обрезка | 169140 | 181390
| св. 1000 | обрезка | 225520 | 241850
4.1.4.2. | Обрезка выводимого из эксплуатации надземного газопровода диаметром, мм
| до 100 включ. | обрезка | 7610 | 8220
| св. 100 до 200 включ. | обрезка | 9970 | 10680
| св. 200 до 300 включ. | обрезка | 13990 | 15020
| св. 300 до 400 включ. | обрезка | 16480 | 17700
| св. 400 до 500 включ. | обрезка | 20590 | 22100
| св. 500 | обрезка | 36420 | 39060
П р и м е ч а н и е - Цены определены без учета стоимости разработки грунта. Стоимость разработки грунта следует определять на основании федеральной сметно-нормативной базы.

## 4 раздел_2гл
РАЗДЕЛ 4. ТЕХНИЧЕСКОЕ ОБСЛУЖИВАНИЕ И РЕМОНТ ОБЪЕКТОВ СЕТИ ГАЗОРАСПРЕДЕЛЕНИЯ
4.2. ЗАПОРНАЯ АРМАТУРА
4.2.1. ТЕХНИЧЕСКОЕ ОБСЛУЖИВАНИЕ
Наименование работ/услуг |  | Единица измерения | Цена 2026 г., руб.
|  |  | для прочих потребителей (кроме населения) (без НДС) | для населения (с НДС)
4.2.1.1. | Техническое обслуживание отключающих устройств на надземном газопроводе
| до 50 мм | задвижка (кран) | 940 | 980
| 50-100 мм | задвижка (кран) | 1160 | 1230
| 101-200 мм | задвижка (кран) | 3440 | 3700
| 201-300 мм | задвижка (кран) | 5390 | 5810
| 301-500 мм | задвижка (кран) | 6420 | 6920
| 501-700 мм | задвижка (кран) | 7130 | 7690
4.2.1.2. | Техническое обслуживание задвижки, установленной в колодце при диаметре задвижки, мм
| до 100 включ. | задвижка | 5100 | 5510
| св. 100 до 200 включ. | задвижка | 6030 | 6570
| св. 200 до 300 включ. | задвижка | 7910 | 8450
| св. 300 до 400 включ. | задвижка | 9010 | 9710
| св. 400 до 500 включ. | задвижка | 10110 | 10800
| св. 500 до 600 включ. | задвижка | 12060 | 12970
| св. 600 до 700 включ. | задвижка | 13240 | 14250
| св. 700 до 800 включ. | задвижка | 14420 | 15520
| св. 800 до 900 включ. | задвижка | 15610 | 16790
4.2.1.2. | св. 900 до 1000 включ. | задвижка | 16790 | 18060
| св. 1000 | задвижка | 17970 | 19340
П р и м е ч а н и е - При выполнении дополнительных работ, связанных с очисткой крышки колодца от снега и льда к цене применять коэф. 1,2.
4.2.1.3. | Техническое обслуживание задвижки в надземном исполнении при диаметре задвижки, мм
| до 100 включ. | задвижка | 1160 | 1240
| св. 100 до 200 включ. | задвижка | 3340 | 3600
| св. 200 до 300 включ. | задвижка | 5120 | 5530
| св. 300 до 400 включ. | задвижка | 6150 | 6630
| св. 400 до 500 включ. | задвижка | 6170 | 6600
| св. 500 | задвижка | 6780 | 7290
4.2.1.4. | Техническое обслуживание крана шарового, установленного в грунте под ковер | кран | 510 | 540
4.2.1.5. | Техническое обслуживание крана шарового, установленного в колодце | кран | 3560 | 3870
П р и м е ч а н и е - При выполнении дополнительных работ, связанных с очисткой крышки колодца от снега и льда к цене применять коэф. 1,2.
4.2.1.6. | Техническое обслуживание крана шарового на надземном газопроводе | кран | 190 | 200
4.2.1.7. | Техническое обслуживание компенсатора, установленного в колодце при диаметре газопровода, мм
| до 100 включ. | компенсатор | 5790 | 6250
| св. 100 до 200 включ. | компенсатор | 7200 | 7840
| св. 200 до 300 включ. | компенсатор | 9780 | 10450
| св. 300 до 400 включ. | компенсатор | 11430 | 12210
| св. 400 до 500 включ. | компенсатор | 13070 | 13970
| св. 500 до 600 включ. | компенсатор | 15840 | 17050
4.2.1.7. | св. 600 до 700 включ. | компенсатор | 17620 | 18950
| св. 700 до 800 включ. | компенсатор | 19390 | 20860
| св. 800 до 900 включ. | компенсатор | 21130 | 22730
| св. 900 до 1000 включ. | компенсатор | 22900 | 24640
| св. 1000 | компенсатор | 24670 | 26550
П р и м е ч а н и е - При выполнении дополнительных работ, связанных с очисткой крышки колодца от снега и льда к цене применять коэф. 1,2.
4.2.1.8. | Набивка смазкой камеры самосмазывающегося крана | кран | 690 | 740
4.2.2 ТЕКУЩИЙ И КАПИТАЛЬНЫЙ РЕМОНТ
4.2.2.1. | Замена прокладки фланцевого соединения на надземном газопроводе при диаметре газопровода, мм
| до 100 включ. | прокладка | 820 | 890
| св. 100 до 200 включ. | прокладка | 1430 | 1550
| св. 200 до 300 включ. | прокладка | 2270 | 2440
| св. 300 до 400 включ. | прокладка | 3000 | 3230
| св. 400 до 500 включ. | прокладка | 3900 | 4210
| св. 500 | прокладка | 4960 | 5340
4.2.2.2. | Замена прокладки фланцевого соединения на подземном стальном газопроводе при диаметре газопровода, мм
| до 100 включ. | прокладка | 1320 | 1410
| св. 100 до 200 включ. | прокладка | 2270 | 2470
| св. 200 до 300 включ. | прокладка | 3650 | 3870
| св. 300 до 400 включ. | прокладка | 4760 | 5090
4.2.2.2. | св. 400 до 500 включ. | прокладка | 5860 | 6260
| св. 500 до 600 включ. | прокладка | 7450 | 8010
| св. 600 до 700 включ. | прокладка | 8630 | 9280
| св. 700 до 800 включ. | прокладка | 9810 | 10560
| св. 800 до 900 включ. | прокладка | 10990 | 11830
| св. 900 до 1000 включ. | прокладка | 12180 | 13100
| св. 1000 | прокладка | 13360 | 14370
П р и м е ч а н и е - При установке П-образного компенсатора к цене применить коэф. 0,85.
4.2.2.3. | Замена поврежденного болта с гайкой во фланцевом соединении на надземном газопроводе | болт | 1020 | 1100
4.2.2.4. | Замена поврежденного болта с гайкой во фланцевом соединении на подземном стальном газопроводе | болт | 1640 | 1750
4.2.2.5. | Замена сальниковой набивки в задвижке в надземном исполнении при диаметре задвижки, мм
| до 100 включ. | задвижка | 760 | 820
| св. 100 до 200 включ. | задвижка | 1100 | 1170
| св. 200 до 300 включ. | задвижка | 1620 | 1730
| св. 300 до 400 включ. | задвижка | 1970 | 2110
| св. 400 до 500 включ. | задвижка | 2340 | 2520
| св. 500 | задвижка | 2940 | 3130
4.2.2.6. | Замена сальниковой набивки в задвижке в колодце при диаметре задвижки, мм
| до 100 включ. | задвижка | 2270 | 2470
| св. 100 до 200 включ. | задвижка | 3240 | 3530
4.2.2.6. | св. 200 до 300 включ. | задвижка | 4760 | 5090
| св. 300 до 400 включ. | задвижка | 5860 | 6260
| св. 400 до 500 включ. | задвижка | 6960 | 7430
| св. 500 до 600 включ. | задвижка | 8670 | 9330
| св. 600 до 700 включ. | задвижка | 9850 | 10600
| св. 700 до 800 включ. | задвижка | 11030 | 11870
| св. 800 до 900 включ. | задвижка | 12220 | 13140
| св. 900 до 1000 включ. | задвижка | 13400 | 14420
| св. 1000 | задвижка | 14580 | 15690
4.2.2.7. | Замена поврежденных штурвалов задвижек, вентилей, рукояток кранов в надземном исполнении | штурвал/ рукоятка | 940 | 980
4.2.2.8. | Замена поврежденных штурвалов задвижек, вентилей, рукояток кранов в колодце | штурвал/ рукоятка | 2350 | 2550
4.2.2.9. | Окраска крана в надземном исполнении при диаметре крана, мм
| до 100 включ. | кран | 440 | 480
| св. 100 до 200 включ. | кран | 1100 | 1170
| св. 200 до 300 включ. | кран | 1740 | 1880
| св. 300 до 400 включ. | кран | 2390 | 2850
| св. 400 до 500 включ. | кран | 2870 | 3130
| св. 500 | кран | 3390 | 3690
4.2.2.10. | Окраска крана в колодце при диаметре крана, мм
| до 100 включ. | кран | 1680 | 1820
| св. 100 до 200 включ. | кран | 2710 | 2920
4.2.2.10. | св. 200 до 300 включ. | кран | 3730 | 3970
| св. 300 до 400 включ. | кран | 4750 | 5110
| св. 400 до 500 включ. | кран | 5720 | 6140
| св. 500 до 600 включ. | кран | 6730 | 7230
| св. 600 до 700 включ. | кран | 7740 | 8390
| св. 700 до 800 включ. | кран | 8820 | 9490
| св. 800 до 900 включ. | кран | 9840 | 10480
| св. 900 до 1000 включ. | кран | 10860 | 11570
| св. 1000 | кран | 11880 | 12650
4.2.2.11. | Окраска задвижки в надземном исполнении при диаметре задвижки, мм
| до 100 включ. | задвижка | 330 | 350
| св. 100 до 200 включ. | задвижка | 330 | 350
| св. 200 до 300 включ. | задвижка | 430 | 450
| св. 300 до 400 включ. | задвижка | 430 | 450
| св. 400 до 500 включ. | задвижка | 430 | 450
| св. 500 | задвижка | 540 | 580
4.2.2.12. | Окраска задвижки в колодце при диаметре задвижки, мм
| до 100 включ. | задвижка | 2390 | 2560
| св. 100 до 200 включ. | задвижка | 3400 | 3650
| св. 200 до 300 включ. | задвижка | 4440 | 4780
4.2.2.12. | св. 300 до 400 включ. | задвижка | 5460 | 5820
| св. 400 до 500 включ. | задвижка | 6480 | 6900
| св. 500 до 600 включ. | задвижка | 7500 | 8060
| св. 600 до 700 включ. | задвижка | 8520 | 9070
| св. 700 до 800 включ. | задвижка | 9540 | 10250
| св. 800 до 900 включ. | задвижка | 10550 | 11240
| св. 900 до 1000 включ. | задвижка | 11570 | 12330
| св. 1000 | задвижка | 12590 | 13410
4.2.2.13. | Замена задвижки/крана шарового в надземном исполнении при диаметре газопровода, мм
| до 100 включ. | задвижка/ кран | 7680 | 8280
| св. 100 до 200 включ. | задвижка/ кран | 9820 | 10580
| св. 200 до 300 включ. | задвижка/ кран | 11970 | 12900
| св. 300 | задвижка/ кран | 14130 | 15230
4.2.2.14. | Замена задвижки/крана шарового в колодце при диаметре газопровода, мм
| до 100 включ. | задвижка/ кран | 9730 | 10590
| св. 100 до 200 включ. | задвижка/ кран | 12560 | 13560
4.2.2.14. | св. 200 до 300 включ. | задвижка/ кран | 17140 | 18320
| св. 300 до 400 включ. | задвижка/ кран | 20220 | 21610
| св. 400 до 500 включ. | задвижка/ кран | 23300 | 24900
| св. 500 до 600 включ. | задвижка/ кран | 28380 | 30530
| св. 600 до 700 включ. | задвижка/ кран | 31690 | 34100
| св. 700 до 800 включ. | задвижка/ кран | 35000 | 37660
| св. 800 до 900 включ. | задвижка/ кран | 38310 | 41220
| св. 900 до 1000 включ. | задвижка/ кран | 41630 | 44790
| св. 1000 | задвижка/ кран | 44940 | 48350
4.2.2.15. | Замена крана шарового, установленного в грунте под ковер при диаметре газопровода, мм
| до 100 включ. | кран | 4300 | 4580
| св. 100 до 200 включ. | кран | 7390 | 8010
| св. 200 | кран | 11350 | 12230
4.2.2.16. | Вынос задвижки, установленной в колодце в надземное положение при диаметре газопровода, мм
| до 100 включ. | задвижка | 31690 | 33750
4.2.2.16. | св. 100 до 200 включ. | задвижка | 36140 | 38490
| св. 200 до 300 включ. | задвижка | 42590 | 45730
| св. 300 до 400 включ. | задвижка | 47260 | 50740
| св. 400 до 500 включ. | задвижка | 51930 | 55750
| св. 500 до 600 включ. | задвижка | 59160 | 63510
| св. 600 до 700 включ. | задвижка | 64030 | 68750
| св. 700 до 800 включ. | задвижка | 68910 | 73990
| св. 800 до 900 включ. | задвижка | 73790 | 79220
| св. 900 до 1000 включ. | задвижка | 78670 | 84460
| св. 1000 | задвижка | 83550 | 89700
4.2.2.17. | Окраска ограждения запорной арматуры | м2 ограждения | 1160 | 1240
4.2.2.18. | Замена ограждения/ поврежденного участка ограждения запорной арматуры | пог. м ограждения | 2460 | 2640

## 4 раздел_3гл
РАЗДЕЛ 4. ТЕХНИЧЕСКОЕ ОБСЛУЖИВАНИЕ И РЕМОНТ ОБЪЕКТОВ СЕТИ ГАЗОРАСПРЕДЕЛЕНИЯ
4. 3. ЭЛЕКТРОХИМИЧЕСКАЯ ЗАЩИТА ГАЗОПРОВОДОВ ОТ КОРРОЗИИ
4.3.1. УСТАНОВКА (МОНТАЖ), ПУСК И НАЛАДКА СРЕДСТВ ЗАЩИТЫ
Наименование работ и газового оборудования |  | Единица измерения | Цена 2026 г., руб.
|  |  | для прочих потребителей (кроме населения) (без НДС) | для населения (с НДС)
4.3.1.1. | Установка опытной автоматической катодной станции на сложных электронных схемах с применением передвижной лаборатории ПЗЛК при забивке металлических электродов до 10 | станция | 28870
4.3.1.2. | То же, при забивке металлических электродов от 11 до 15 | " | 33320
4.3.1.3. | То же, при забивке металлических электродов от 16 до 20 | " | 38870
4.3.1.4. | То же, при забивке металлических электродов от 21 до 25 | " | 44420
4.3.1.5. | То же, при забивке металлических электродов от 26 до 30 | " | 49980
(При забивке сверх 30 электродов на каждый последующий электрод применяется коэф.0,02; составом работ предусмотрено измерение разности потенциалов в одной точке при включенной и выключенной ПЗЛК, при большем количестве измерений в пунктах 4.3.1.1. - 4.3.1.5. применять цену по п.4.3.1.5.)
4.3.1.6. | Установка опытного усиленного дренажа с применением ПЗЛК | дренаж | 3300
4.3.1.7. | Монтаж и установка поляризованного дренажа | дренаж | 13080 | 14250
4.3.1.8. | То же, усиленного электродренажа | " | 17860
4.3.1.9. | Установка катодной станции на постаменте | станция | 12420
4.3.1.10. | То же, на кирпичной стене | " | 16780
4.3.1.11. | Установка и наладка протекторной защиты | протект.гр | 11890
4.3.1.12. | Установка электроперемычки на подземном трубопроводе | перемычка | 15630
4.3.1.13. | Установка медно-сульфатного электрода длительного действия | МЭД | 2660
4.3.1.14. | Монтаж и установка универсального блока совместной защиты УБСЗ | блок | 8370
4.3.1.15. | Установка контактного устройства на анодном заземлении в колодце | контактное устр-во | 7040
4.3.1.16. | Установка контактного устройства на анодном заземлении в ковере | " | 4750
4.3.1.17. | Установка муфты на кабеле | муфта | 6870
4.3.1.18. | Пооперационный контроль при строительстве средств защиты от электрохимической коррозии | ЭЗУ | 8740
(При повторном вызове применять коэф.0,8)
4.3.1.19. | Наладка катодных преобразователей на месте установки | станция | 6760
4.3.1.20. | Наладка дренажной защиты на месте установки станции | " | 6060
4.3.1.21. | Пуск и наладка универсального блока совместной защиты на месте установки | блок | 4240
4.3.1.22. | Приемка в эксплуатацию шунтирующих перемычек | перемычка | 550
4.3.1.23. | Прием в эксплуатацию КИП | КИП | 2020
4.3.1.24. | Прием в эксплуатацию электрохимических устройств | устройство | 11450
4.3.1.25. | Приемка в эксплуатацию изолирующих соединений (ИФС, ТИС, ИС и другие) | фланец | 4190 | 4530
4.3.1.26. | Проверка, регулировка и испытание под максимальной нагрузкой ЭЗУ в течение 6 часов на поляризованном дренаже | ЭЗУ | 2630 | 2810
(На каждые последующие 6 часов в пунктах 4.3.1.26. - 4.3.1.28. применять коэф.0,7)
4.3.1.27. | Проверка, регулировка и испытание под максимальной нагрузкой ЭЗУ в течение 6 часов на усиленном дренаже | " | 6710
4.3.1.28. | Проверка, регулировка и испытание под максимальной нагрузкой станции электрокатодной защиты с управляемыми выпрямителями | ЭЗУ | 7980
4.3.1.29. | То же, с неуправляемыми выпрямителями | " | 3920
4.3.1.30. | Присоединение потенциалоуравнивающих продольных и поперечных перемычек | перемычка | 3340
4.3.1.31. | Присоединение потенциалоуравнивающих электроперемычек | " | 7710
4.3.1.32. | Предустановочный контроль оборудования преобразователей поляризованного дренажа и блока совместной защиты | блок ЭЗУ | 6970
4.3.1.33. | Предустановочный контроль оборудования преобразователей дренажной установки на сложных электронных схемах | " | 24680
4.3.1.34. | Предустановочный контроль оборудования преобразователей катодной установки на сложных электронных схемах | " | 11160
4.3.1.35. | Предустановочный контроль оборудования преобразователей неавтоматической катодной установки | " | 8370
4.3.1.36. | То же, протекторной защиты | протект.гр | 5280
4.3.1.37. | То же, анодных заземлителей | заземли-тель | 4000
4.3.1.38. | Испытание изоляции электрических кабелей | присоеди-нение | 4010
4.3.1.39. | Монтаж анодного горизонтального заземлителя из чугунных труб при длине электродов и труб до 3-х метров | электрод | 9480 | 10240
(На каждый последующий электрод в пунктах 4.3.1.39 - 4.3.1.40 применять к цене коэф.0,4)
4.3.1.40. | Монтаж анодного горизонтального заземлителя из чугунных труб при длине электродов и труб до 6 метров | " | 11020 | 11900
4.3.1.41. | Монтаж анодного вертикального заземлителя из чугунных труб при длине электродов и труб до 3-х метров | " | 14230 | 15360
(На каждый последующий электрод в пунктах 4.3.1.41 - 4.3.1.44 применять к цене коэф.0,3)
4.3.1.42. | Монтаж анодного вертикального заземлителя из чугунных труб при длине электродов и труб до 6 метров | " | 16570 | 17890
4.3.1.43. | Монтаж анодного вертикального заземлителя из чугунных труб при длине электродов до 6 м и труб до 3 м | " | 26310 | 28410
4.3.1.44. | Монтаж анодного вертикального заземлителя из чугунных труб при длине электродов до 12 м и труб до 6 м | электрод | 31950
4.3.1.45. | Монтаж глубинного анодного вертикального заземлителя из чугунных труб при длине электродов до 24 м и труб до 6 м | " | 46050
4.3.1.46. | Монтаж глубинного анодного вертикального заземлителя из чугунных труб при длине электродов до 36 м и труб до 6 м | " | 66280
4.3.1.47. | Монтаж глубинного анодного вертикального заземлителя из чугунных труб при длине электродов до 48 м и труб до 6 м | " | 95440
4.3.1.48. | Монтаж анодного горизонтального заземлителя из углеграфитовых электродов при длине электродов и труб до 3-х метров | " | 8510
(На каждый последующий электрод в пунктах 4.3.1.48 - 4.3.1.49 применять к цене коэф.0,4)
4.3.1.49. | То же, при длине электродов и труб до 6 метров | " | 9760
4.3.1.50. | Монтаж анодного вертикального заземлителя из углеграфитовых электродов при длине электродов и труб до 3-х метров | " | 12830
(На каждый последующий электрод в пунктах 4.3.1.50 - 4.3.1.53 применять к цене коэф.0,3)
4.3.1.51. | То же, при длине электродов и труб до 6 метров | " | 14660
4.3.1.52. | То же, при длине электродов до 6 м и труб до 3 метров | " | 23300
4.3.1.53. | То же, при длине электродов до 12 м и труб до 6 метров | " | 28230
4.3.1.54. | Монтаж горизонтального анодного заземлителя из профильной стали, водогазопроводных труб и железнодорожных рельсов при длине до 6 метров | " | 8690
(На каждый последующий электрод применять коэф.0,25)
4.3.1.55. | Монтаж вертикального анодного заземлителя из железокремниевых электродов при длине электродов до 7 метров | " | 23570
(На каждый последующий электрод применять коэф.0,3)
4.3.1.56. | То же, при длине электродов до 14 метров | " | 31430
4.3.1.57. | Монтаж контрольно-измерительного пункта на трубопроводе без электрода сравнения | КИП | 6290
4.3.1.58. | То же, с электродом сравнения длительного действия | " | 8350
4.3.1.59. | Устройство защитного вертикального заземления | заземле-ние | 1520
4.3.1.60. | Прокладка дренажного кабеля в траншее (без стоимости кабеля) | 100 м | 24450
4.3.1.61. | Прокладка кабеля питания в траншеях | " | 18500
4.3.1.62. | Прокладка кабеля в стальной трубе по стенам или опорам | " | 13330
4.3.1.63. | Прокладка провода в стальной трубе по стенам или опорам | " | 7920
4.3.1.64. | Подвеска кабеля между опорами | " | 6660
4.3.1.65. | Подключение кабеля к трубопроводу в колодце (ковере) | подключе-ние | 7190
4.3.1.66. | Подключение кабеля к трубопроводу в грунте | " | 5140
4.3.1.67. | Подключение кабеля к рельсам трамвая в колодце (ковере) | " | 7570
4.3.1.68. | Подключение кабеля к рельсам трамвая в грунте | " | 6040
4.3.1.69. | Монтаж узла учета электроэнергии | узел | 1730
4.3.1.70. | Монтаж опоры воздушной линии | опора | 10660
4.3.1.71. | Установка опознавательных знаков | знак | 1730
4.3.1.72. | То же, с опорным столбиком | " | 2660
Глава 4.3.2. ТЕХНИЧЕСКОЕ ОБСЛУЖИВАНИЕ ЭЛЕКТРОЗАЩИТНЫХ УСТРОЙСТВ
4.3.2.1. | Измерение разности потенциалов визуальными приборами. Место измерения: "сооружение-сооружение" | пункт измерения | 2340
4.3.2.2. | Измерение разности потенциалов визуальными приборами. Место измерения: "рельс-земля" | " | 2490
4.3.2.3. | Измерение разности потенциалов визуальными приборами. Место измерения стальным или медно-сульфатным электродом: "сооружение-земля" | " | 2300 | 2490
4.3.2.4. | Измерение разности потенциалов самопишущими приборами. Место измерения: "сооружение-земля" при снятии показаний в течение
| 4 часов | " | 5330 | 5750
| 8 часов | " | 5760 | 6210
| 24 часов | " | 8260 | 8920
4.3.2.5. | Измерение разности потенциалов самопишущими приборами. Место измерения: "сооружение-сооружение", "рельс-земля" при снятии показаний в течение
| 4 часов | " | 6530 | 7050
| 8 часов | " | 7100 | 7670
| 24 часов | " | 9410 | 10160
4.3.2.6. | Измерение разности потенциалов методом выносного электрода до 0,5 км подземного сооружения | 100 м | 2530
4.3.2.7. | То же, при длине подземного сооружения св. 0,5 км | 100 м | 4000
4.3.2.8. | Измерение разности потенциалов визуальными приборами между протектором и землей или в цепи протектора | пункт измерения | 3840
4.3.2.9. | Измерение сопротивления визуальными приборами между протектором и газопроводом | " | 1930
4.3.2.10. | Измерение сопротивления дренажной цепи катодной защиты | установка | 4090
4.3.2.11. | Измерение сопротивления рельсового стыка при помощи стыкомера | стык | 740
4.3.2.12. | То же, при помощи двух милливольтметров | " | 1260
4.3.2.13. | Измерение удельного электрического сопротивления грунта при расстоянии между точками до 200 м | пункт измерения | 1360
4.3.2.14. | Измерение удельного электрического сопротивления грунта при расстоянии между точками от 200 м до 500 м | " | 1740
4.3.2.15. | Измерение сопротивления растеканию тока заземляющих устройств или анодного заземления | " | 1490
4.3.2.16. | Измерение проточного и поперечного градиента потенциала | " | 2900
4.3.2.17. | Измерение поляризационного потенциала с накопительным конденсатором на КИП, оборудованных МЭСД АКХ | КИП | 2800
4.3.2.18. | То же, не оборудованных МЭСД АКХ | " | 4050
4.3.2.19. | Определение опасного действия переменного тока | пункт измерения | 3130
4.3.2.20. | Определение полярности омического падения потенциала между сооружением и вспомогательным электродом сравнения | " | 4170
4.3.2.21. | Определение наличия блуждающих токов в земле при измерении "земля-земля" | " | 6130
4.3.2.22. | Определение наличия блуждающих токов в земле при измерении "земля-металлическое сооружение" | " | 2880
4.3.2.23. | Определение коррозионной агрессивности грунта по плотности катодного тока | " | 2440
4.3.2.24. | Определение коррозионной агрессивности грунта по удельному электрическому сопротивлению в лабораторных условиях | " | 5200
4.3.2.25. | Определение величины и направления тока в трубопроводе | измерение | 5020
4.3.2.26. | Поверка исправности изолирующего фланцевого (муфтового) соединения на вводах газопровода с выдачей заключения | фланец | 1490 | 1580
4.3.2.27. | Проверка исправности электроперемычек с выдачей заключения | перемычка | 2150
4.3.2.28. | Проверка исправности контрольно-измерительного пункта, оборудованного медно-сульфатным электродом длительного действия | КИП | 4260
4.3.2.29. | Технический осмотр протекторной защиты при измерении стальным электродом сравнения | протектор.защита | 7490
4.3.2.30. | Технический осмотр протекторной защиты при измерении медно-сульфатным электродом сравнения | " | 6720
4.3.2.31. | Технический осмотр автоматической станции катодной защиты на сложных электронных схемах с системой телеметрии | станция | 4890
(В состав работ включено измерение разности потенциалов "сооружение-земля" в точке дренирования, при большем количестве измерений в пп. 4.3.2.31-4.3.2.33 использовать цены п. 4.3.2.3)
4.3.2.32. | Технический осмотр автоматической станции катодной защиты на электронных схемах средней сложности | " | 3920
4.3.2.33. | Технический осмотр неавтоматической станции катодной защиты | " | 3680
4.3.2.34. | Технический осмотр усиленной дренажной установки на сложных электронных схемах | установка | 5130
4.3.2.35. | Технический осмотр усиленной дренажной установки на электронных схемах средней сложности | " | 4640
4.3.2.36. | Технический осмотр поляризованной дренажной установки | " | 4430 | 4750
4.3.2.37. | Технический осмотр блока совместной защиты | блок | 3680
4.3.2.38. | Проверка эффективности действия катодной или дренажной установки на сложных электронных схемах при измерении разности потенциалов
| до 4 пунктов | установка | 18360
| до 6 пунктов | " | 28010
| до 8 пунктов | " | 36970
| до 10 пунктов | " | 44820
(При измерении разности потенциалов сверх 10 пунктов на каждый последующий пункт применять коэф.0,085)
4.3.2.39. | Проверка эффективности действия катодной или дренажной установки на средних электронных схемах при измерении разности потенциалов
| до 4 пунктов | установка | 16460
| до 6 пунктов | установка | 25110
| до 8 пунктов | " | 33150
| до 10 пунктов | " | 40180
(При измерении разности потенциалов сверх 10 пунктов на каждый последующий пункт применять коэф.0,085)
4.3.2.40. | Проверка эффективности действия неавтоматической катодной или поляризованной дренажной установки на средних электронных схемах при измерении разности потенциалов
| до 4 пунктов | установка | 15730
| до 6 пунктов | " | 24000
| до 8 пунктов | " | 31680
| до 10 пунктов | " | 38400
(При измерении разности потенциалов сверх 10 пунктов на каждый последующий пункт применять коэф.0,085)
4.3.2.41. | Периодическая регулировка (наладка) режима работы автоматической ЭЗУ на сложных электронных схемах | " | 4040
(В состав работ включено измерение разности потенциалов "сооружение-земля" в точке дренирования, при большем количестве измерений в пп. 4.3.2.41 - 4.3.2.43 использовать п. 4.3.2.3)
4.3.2.42. | Периодическая регулировка (наладка) режима работы автоматической ЭЗУ на электронных схемах средней сложности | установка | 3620
4.3.2.43. | Периодическая регулировка (наладка) режима работы неавтоматической ЭЗУ | " | 3490
4.3.2.44. | Проверка, регулировка и испытание под максимальной нагрузкой поляризованного дренажа | дренаж | 2630 | 2810
4.3.2.45. | Проверка, регулировка и испытание под максимальной нагрузкой усиленного дренажа с магнитными усилителями | " | 6470
4.3.2.46. | Проверка, регулировка и испытание под максимальной нагрузкой усиленного дренажа с электронной системой регулирования | " | 5630
4.3.2.47. | Проверка, регулировка и испытание под максимальной нагрузкой станции катодной защиты с неуправляемыми выпрямителями | установка | 3850
4.3.2.48. | Проверка, регулировка и испытание под максимальной нагрузкой станции катодной защиты с управляемыми выпрямителями | " | 7630
4.3.2.49. | Определение трассы газопровода и сбор данных коррозионного состояния подземного газопровода с помощью передвижной лаборатории | км | 4460
4.3.2.50. | Измерение сопротивления растеканию тока (замер контура защитных заземлений) | измерение | 2050 | 2150
4.3.2.51. | Измерение сопротивления петли фаза-ноль | пункт изм. | 190
Примечания
1 | Тех.обслуживание электрохимзащиты газопроводов от коррозии включает проверку эффективности работы защиты и тех.осмотр ЭЗУ.
2 | Работы по электрохимической защите газопроводов от коррозии выполняет монтер по защите подземных трубопроводов от коррозии.
Глава 4.3.3. ТЕКУЩИЙ И КАПИТАЛЬНЫЙ РЕМОНТ
Наименование работ и газового оборудования |  | Единица измерения | Цена 2026 г., руб.
|  |  | для прочих потребителей (кроме населения) (без НДС) | для населения (с НДС)
4.3.3.1. | Демонтаж установки усиленного дренажа при массе до 100 кг | ЭЗУ | 3780
4.3.3.2. | Демонтаж установки усиленного дренажа при массе свыше 100 кг | " | 5440
4.3.3.3. | Демонтаж установки поляризованного дренажа массой до 100 кг | " | 2320 | 2490
4.3.3.4. | Демонтаж установки поляризованного дренажа массой свыше 100 кг | " | 3680 | 3940
4.3.3.5. | Демонтаж станции катодной защиты при массе до 100 кг | " | 4690
4.3.3.6. | Демонтаж станции катодной защиты при массе свыше 100 кг | " | 6220
4.3.3.7. | Внешний осмотр автоматической ЭЗУ с составлением дефектной ведомости | " | 1800
4.3.3.8. | Внешний осмотр неавтоматической ЭЗУ с составлением дефектной ведомости | " | 1700
4.3.3.9. | Ремонт электронного (электромагнитного) блока управления ЭЗУ при количестве заменяемых деталей
| до 2 | блок | 1320
| до 5 | блок | 2790
| до 8 | " | 4220
| до 10 | " | 5260
4.3.3.10. | Ремонт питающего трансформатора блока управления ЭЗУ на сложных электронных схемах | трансфор-матор | 18140
4.3.3.11. | Ремонт питающего трансформатора блока управления неавтоматической катодной станции или поляризованного дренажа | " | 15540
4.3.3.12. | Ремонт импульсного трансформатора блока управления ЭЗУ на сложных электронных схемах | " | 11200
4.3.3.13. | Ремонт импульсного трансформатора блока управления неавтоматической катодной станции или поляризованного дренажа | " | 9600
4.3.3.14. | Ремонт импульсного трансформатора электроизмерительного блока ЭЗУ на сложных электронных схемах | " | 10300
4.3.3.15. | Ремонт импульсного трансформатора электроизмерительного блока неавтоматической катодной станции или поляризованного дренажа | " | 8820
4.3.3.16. | Ремонт силового трансформатора ЭЗУ на сложных электронных схемах | " | 45900
4.3.3.17. | Ремонт силового трансформатора неавтоматической катодной станции или поляризованного дренажа | трансфор-матор | 39330
4.3.3.18. | Ремонт электроизмерительного блока на автоматической ЭЗУ при количестве деталей блока
| до 2 | блок | 1140
| до 5 | " | 2590
| до 8 | " | 3850
| до 10 | " | 4870
4.3.3.19. | Ремонт вентильных блоков на ЭЗУ при количестве заменяемых диодов до двух | " | 3440
4.3.3.20. | То же, при количестве заменяемых диодов свыше двух | " | 4640
4.3.3.21. | Ремонт дросселя магнитного усилителя ЭЗУ на сложных электронных схемах | дроссель | 6940
4.3.3.22. | Ремонт дросселя магнитного усилителя неавтоматической катодной станции или поляризованного дренажа | " | 5990
4.3.3.23. | Ремонт сглаживающего дросселя ЭЗУ на сложных электронных схемах | " | 9860
4.3.3.24. | Ремонт сглаживающего дросселя неавтоматической катодной станции или поляризованного дренажа | дроссель | 8450
4.3.3.25. | Ремонт контактного устройства на анодном заземлении в ковере или колодце | контактное устр-во | 6130
4.3.3.26. | Ремонт контактного устройства на анодном заземлении на рельсах электрического транспорта | " | 5060
4.3.3.27. | Ремонт контактного устройства на трубопроводе в ковере или колодце | " | 6660
4.3.3.28. | Ремонт изолирующих фланцевых соединений с заменой двух втулок | соедине-ние | 920 | 1030
(На каждые последующие две втулки применять коэф.0,7)
4.3.3.29. | Ремонт изолирующих фланцевых соединений с заменой изолирующей прокладки | " | 2130
4.3.3.30. | Ремонт контрольно-измерительного пункта на трубопроводе, оборудованном медно-сульфатным электродом сравнения длительного действия | КИП | 11350
4.3.3.31. | Определение мест повреждения дренажного кабеля приборным методом | 10 м кабеля | 5720
4.3.3.32. | Замена трансформатора измерительного прибора | трансфор-матор | 2650
4.3.3.33. | Замена теристора ЭЗУ | теристор | 2220
4.3.3.34. | Замена потенциометра | потенцио-метр | 870
4.3.3.35. | Замена электрической кабельной линии при массе кабеля 10 кг | 1 м кабеля | 1930
4.3.3.36. | Ремонт воздушной линии питания | одна неиспр-ть | 9330
4.3.3.37. | Окраска шкафа | шкаф | 1460
4.3.3.38. | Устранение повреждений шкафа поляризованной дренажной установки | стенка шкафа | 1090
4.3.3.39. | Устранение повреждений шкафа усиленной дренажной установки | " | 950
4.3.3.40. | Устранение повреждений шкафа катодной установки с неуправляемыми выпрямителями | " | 1190
4.3.3.41. | Устранение повреждений шкафа катодной установки с управляемыми выпрямителями | " | 1450
4.3.3.42. | Изготовление подставки из уголка | подставка | 2320
4.3.3.43. | Изготовление коробки для отключающего устройства | коробка | 5160
4.3.3.44. | Изготовление кроссовок (жгутов) с разъемами для преобразователей станции катодной защиты | кроссовка (жгут) | 2260
4.3.3.45. | То же, для преобразователей дренажной установки | " | 12290
4.3.3.46. | Изготовление панелей из стеклопластика или текстолита для дренажных установок всех типов и преобразователей катодных станций | панель | 2950
4.3.3.47. | Ремонт переключателя | переключ. | 2660
4.3.3.48. | Замена одного болта, гайки и двух шайб изолирующих фланцевых соединений | соедине-ние | 120 | 140

## 4 раздел_4гл
РАЗДЕЛ 4. ТЕХНИЧЕСКОЕ ОБСЛУЖИВАНИЕ И РЕМОНТ ОБЪЕКТОВ СЕТИ ГАЗОРАСПРЕДЕЛЕНИЯ
4.4. ПУНКТЫ РЕДУЦИРОВАНИЯ ГАЗА
4.4.1. МОНИТОРИНГ
Наименование работ/услуг |  | Единица измерения | Цена 2026 г., руб.
|  |  | для прочих потребителей (кроме населения) (без НДС) | для населения (с НДС)
4.4.1.1. | Технический осмотр ГРП при количестве линий редуцирования
| - одна | ГРП | 940
| - две | ГРП | 1650
| - три | ГРП | 2180
| - четыре | ГРП | 2790
| - пять | ГРП | 3090
| - шесть | ГРП | 3360
| - семь | ГРП | 3670
| - восемь | ГРП | 3940
П р и м е ч а н и е - В зимний период применять коэф. 1,2.
4.4.1.2. | Технический осмотр ГРПШ при количестве линий редуцирования
| - одна | ГРПШ | 480 | 510
| - две | ГРПШ | 780 | 840
П р и м е ч а н и е - В зимний период применять коэф. 1,2.
4.4.1.3. | Проверка срабатывания защитной арматуры | ПЗК | 1790 | 1930
4.4.1.4. | Проверка срабатывания предохранительной арматуры | ПСК | 830 | 910
4.4.1.5. | Проверка перепада давления на фильтре | проверка | 720
4.4.1.6. | Проверка работоспособности задвижки | задвижка | 930
4.4.1.7. | Проверка параметров срабатывания и настройка регулятора давления, мм
| до 100 включ. | регулятор | 2150 | 2310
| св. 100 до 200 включ. | регулятор | 3210 | 3460
4.4.2. ТЕХНИЧЕСКОЕ ОБСЛУЖИВАНИЕ
4.4.2.1. | Техническое обслуживание газопроводов и технических устройств ГРП при количестве линий редуцирования
| - одна | ГРП | 8020
| - две | ГРП | 13030
| - три | ГРП | 16600
| - четыре | ГРП | 21630
| - пять | ГРП | 28170
| - шесть | ГРП | 36470
| - семь | ГРП | 47360
| - восемь | ГРП | 62060
4.4.2.2. | Техническое обслуживание прибора учета газа в пункте редуцирования газа | прибор учета газа | 730
4.4.2.3. | Техническое обслуживание газопроводов и технических устройств ГРПШ при количестве линий редуцирования
| - одна | ГРПШ | 4600 | 4960
| - две | ГРПШ | 8980 | 9600
4.4.2.4. | Техническое обслуживание РДГК-6, РДГК-10, РДГД-20 и другой аналогичной редукционной арматурой, установленной в ГРПШ, ГРУ | регулятор | 2920 | 3150
4.4.2.5. | Техническое обслуживание РДНК-400, РДСК-50 и другой аналогичной редукционной арматуры, установленной в ГРП, ГРПБ, ГРПШ, ГРУ | регулятор | 4400 | 4750
4.4.2.6. | Чистка крестовины РДГК-10 и другой аналогичной редукционной арматуры | регулятор | 2060
4.4.2.7. | Регулировка хода штока РДГК-10 и другой аналогичной редукционной арматуры | регулятор | 1030
4.4.2.8. | Замена втулки РДГК-10 и другой аналогичной редукционной арматуры | регулятор | 2060
4.4.2.9. | Продувка импульсных трубок в пункте редуцирования газа | пункт | 3060
4.4.2.10. | Очистка газового оборудования пункта редуцирования газа от конденсата при диаметре газопровода, мм
| до 50 включ. | пункт | 4380
| св. 50 до 100 включ. | пункт | 6590
| св. 100 до 200 включ. | пункт | 9540
4.4.3. ТЕКУЩИЙ И КАПИТАЛЬНЫЙ РЕМОНТ
4.4.3.1. | Текущий ремонт ШРП с регулятором давления РДГК-6, РДГК-10, РДГД-20 и другой аналогичной редукционной арматурой. | пункт | 24550 | 26200
4.4.3.2. | Текущий ремонт ШРП, ПГБ, ГРУ, ГРП с регулятором давления РДНК-400, РДСК-50 и другой аналогичной редукционной арматуры или регулятором давления с большей пропускной способностью | пункт | 32160 | 34330
4.4.3.3. | Очистка фильтра типа ФВ диаметром, мм
| до 100 включ. | фильтр | 1470
| св. 100 до 200 включ. | фильтр | 2190
| св. 200 до 300 включ. | фильтр | 2890
4.4.3.4. | Устранение утечки газа из резьбового соединения | соединение | 490
4.4.3.5. | Замена фильтрующего элемента фильтра типа ФВ диаметром, мм
| до 100 включ. | фильтр | 1520
| св. 100 до 200 включ. | фильтр | 1760
| св. 200 до 300 включ. | фильтр | 2330
4.4.3.6. | Замена фильтрующего элемента фильтра типа ФС | фильтр | 3850
4.4.3.7. | Замена мембраны редукционной арматуры типа
| - РДУК-2-50, РДБК1-50, РДГ-50 и другой аналогичной арматуры | мембрана | 8760
4.4.3.7. | - РДУК-2-100, РДБК1-100, РДГ-80 и другой аналогичной арматуры | мембрана | 10320
| - РДУК-2-200, РДБК1-200, РДГ-150 и другой аналогичной арматуры | мембрана | 12500
4.4.3.8. | Замена клапана редукционной арматуры типа
| - РДУК-2-50, РДБК1-50, РДГ-50 и другой аналогичной арматуры | клапан | 7110
| - РДУК-2-100, РДБК1-100, РДГ-80 и другой аналогичной арматуры | клапан | 8910
| - РДУК-2-200, РДБК1-200, РДГ-150 и другой аналогичной арматуры | клапан | 9860
4.4.3.9. | Замена седла клапана редукционной арматуры типа
| - РДУК-2-50, РДБК1-50, РДГ-50 и другой аналогичной арматуры | седло | 8690
| - РДУК-2-100, РДБК1-100, РДГ-80 и другой аналогичной арматуры | седло | 10900
| - РДУК-2-200, РДБК1-200, РДГ-150 и другой аналогичной арматуры | седло | 10340
4.4.3.10.
| - РДУК-2-50, РДБК1-50, РДГ-50 и другой аналогичной арматуры | шток | 7150
| - РДУК-2-100, РДБК1-100, РДГ-80 и другой аналогичной арматуры | шток | 8930
| - РДУК-2-200, РДБК1-200, РДГ-150 и другой аналогичной арматуры | шток | 9870
4.4.3.11. | Замена пружины пилота редукционной арматуры | пружина | 3580
4.4.3.12. | Замена мембраны пилота редукционной арматуры | мембрана | 4770
4.4.3.13. | Замена пружины защитной арматуры при диаметре газопровода, мм
| до 100 включ. | пружина | 1860
4.4.3.13. | св. 100 до 200 включ. | пружина | 1920
4.4.3.14. | Замена мембраны защитной арматуры при диаметре газопровода, мм
| до 100 включ. | мембрана | 5840
| св. 100 до 200 включ. | мембрана | 6350
4.4.3.15. | Замена пружины предохранительной арматуры | пружина | 2380
4.4.3.16. | Замена мембраны предохранительной арматуры | мембрана | 4110
4.4.3.17. | Замена резинового уплотнителя предохранительной арматуры | уплотнитель | 3480
4.4.3.18. | Замена пружины редукционной арматуры типа РД-32М и другой аналогичной арматуры | пружина | 1700 | 1820
4.4.3.19. | Замена мембраны редукционной арматуры типа РД-32М и другой аналогичной арматуры | мембрана | 3570 | 3820
4.4.3.20. | Замена пружины редукционной арматуры типа РД-50М и другой аналогичной арматуры | пружина | 2110 | 2280
4.4.3.21. | Замена мембраны редукционной арматуры типа РД-50М и другой аналогичной арматуры | мембрана | 5500 | 5880
4.4.3.22. | Замена прокладки редукционной арматуры типа РДГК-6 и другой аналогичной арматуры | прокладка | 250 | 260
4.4.3.23. | Замена фильтра редукционной арматуры типа РДГК-10 и другой аналогичной арматуры | фильтр | 480 | 520
4.4.3.24. | Замена мембраны защитной арматуры при ремонте редукционной арматуры типа РДГК-10 и другой аналогичной арматуры | мембрана | 2190 | 2360
4.4.3.25. | Замена прокладок на входе и выходе редукционной арматуры типа РДГК-10 и другой аналогичной арматуры | прокладка | 380 | 410
4.4.3.26. | Замена штока редукционной арматуры типа РДГК-10 и другой аналогичной арматуры | втулка | 1470 | 1570
4.4.3.27. | Замена резинки клапана редукционной арматуры типа РДГК-10 и другой аналогичной арматуры | резинка | 1470 | 1570
4.4.3.28. | Замена мембраны редукционной арматуры типа РДГК-6 или РДГК-10 и другой аналогичной арматуры | мембрана | 2920 | 3150
4.4.3.29. | Замена мембраны редукционной арматуры типа РДНК-400, РДСК-50 и другой аналогичной арматуры | мембрана | 4030 | 4230
4.4.3.30. | Замена импульсной трубки регулятора | трубка | 4960 | 5300
4.4.3.31. | Окраска ГРПШ | м2 | 1200 | 1270
4.4.3.32. | Замена регулятора давления диаметром, мм
| до 100 включ. | регулятор | 11390
| св. 100 до 200 включ. | регулятор | 14600
| св. 200 до 300 включ. | регулятор | 16940
| св. 300 | регулятор | 19570
4.4.3.33. | Замена защитной арматуры при диаметре газопровода, мм
| до 100 включ. | клапан | 9370
| св. 100 до 200 включ. | клапан | 10150
4.4.3.34. | Замена предохранительной арматуры | клапан | 2920
4.4.3.35. | Замена фильтра при диаметре газопровода, мм
| до 100 включ. | фильтр | 5840
| св. 100 до 200 включ. | фильтр | 6810
4.4.3.35. | св. 200 до 300 включ. | фильтр | 7760
| св. 300 | фильтр | 8760
4.4.3.36. | Замена прибора учета газа в пункте редуцирования газа, мм
| до 100 включ. | прибор учета газа | 8610
| св. 100 до 200 включ. | прибор учета газа | 11200
4.4.3.37. | Замена пружинного манометра | КИП | 580
4.4.3.38. | Замена ГРПШ | шкаф | 25140 | 26990
4.4.3.39. | Отключение в колодце пункта редуцирования газа | пункт | 1230
4.4.3.40. | Отключение пункта редуцирования газа | пункт | 250 | 280
4.4.3.41. | Включение пункта редуцирования газа после отключения в колодце | пункт | 1290
4.4.3.42. | Включение пункта редуцирования газа после отключения | пункт | 1430 | 1540
4.4.3.43. | Восстановление окраски молниеприемника и токоотводов | м2 | 650
П р и м е ч а н и е - При работе с подъемника к цене применять коэф. 1,2.
4.4.4. КОНСЕРВАЦИЯ И ЛИКВИДАЦИЯ
4.4.4.1. | Консервация пункта редуцирования газа | пункт | 3890
4.4.4.2. | Расконсервация пункта редуцирования газа | пункт | 3380
4.4.4.3. | Ликвидация/демонтаж оборудования пункта редуцирования газа | пункт | 85870

## 4 раздел_5гл
РАЗДЕЛ 4 ТЕХНИЧЕСКОЕ ОБСЛУЖИВАНИЕ И РЕМОНТ ОБЪЕКТОВ СЕТИ ГАЗОРАСПРЕДЕЛЕНИЯ
4.5. РЕЗЕРВУАРНЫЕ, ИСПАРИТЕЛЬНЫЕ И ГРУППОВЫЕ БАЛОННЫЕ УСТАНОВКИ СУГ
4.5.1. ТЕХНИЧЕСКОЕ ОБСЛУЖИВАНИЕ РЕЗЕРВУАРНЫХ И ГАЗОБАЛОННЫХ УСТАНОВОК.
ТЕХНИЧЕСКОЕ ОСВИДЕТЕЛЬСТВОВАНИЕ ЕМКОСТЕЙ
Наименование работ и газового оборудования |  | Единица измерения | Цена 2026, руб.
|  |  | для прочих потребителей (кроме населения) (без НДС) | для населения (с НДС)
4.5.1.1. | Внешний осмотр (обход) технического состояния резервуарной установки | подземная емкость | 780
(На каждую послед.емкость в установке применять коэф.0,7)
4.5.1.2. | Внешний осмотр (обход) подземного газопровода от резервуарной установки до ввода в дом | 100 м | 90
4.5.1.3. | Техническое обслуживание резервуарной установки при одной редукционной головке в установке | установка | 2580
4.5.1.4. | То же, при двух редукционных головках | " | 4170
4.5.1.5. | То же, при трех редукционных головках | " | 5960
4.5.1.6. | То же, при четырех редукционных головках | " | 7030
4.5.1.7. | Техническое обслуживание редукционной головки резервуарной установки | редукцион головка | 9540
4.5.1.8. | Техническое освидетельствование резервуаров при объеме сосуда 2,5 м³ | сосуд | 39320
4.5.1.9. | Техническое освидетельствование резервуаров при объеме сосуда 5,0 м³ | " | 44410
4.5.1.10. | Удаление неиспарившихся остатков из резервуарной емкости | 1 м³ газа | 1870
4.5.1.11. | Слив сжиженного газа в резервуарную установку | установка | 2480
Глава4.5.2. ТЕКУЩИЙ И КАПИТАЛЬНЫЙ РЕМОНТ РЕЗЕРВУАРНЫХ И ГАЗОБАЛЛОННЫХ УСТАНОВОК
Наименование работ и газового оборудования |  | Единица измерения | Цена 2026 г., руб.
|  |  | для прочих потребителей (кроме населения) (без НДС) | для населения (с НДС)
4.5.2.1. | Замена наполнительного вентиля редукционной головки | вентиль | 4340
4.5.2.2. | Замена вентиля неиспарившихся остатков редукционной головки | " | 5100
4.5.2.3. | Замена вентиля газовой фазы редукционной головки резервуара | " | 3440
4.5.2.4. | Замена углового вентиля редукционной головки резервуара | " | 3760
4.5.2.5. | Замена уровнемерного вентиля редукционной головки резервуара | " | 4280
4.5.2.6. | Замена вентиля паровой фазы редукционной головки резервуара | " | 4160
4.5.2.7. | Замена предохранительного клапана типа ПКК-40М редукционной головки резервуара | клапан | 2480
4.5.2.8. | Замена регулятора давления газа (РД-32, РД-32М) редукционной головки резервуара емкостью до 10 м³ | регулятор | 1580
4.5.2.9. | Замена трехходового крана редукционной головки резервуара емкостью до 10 м³ | кран | 980
4.5.2.10. | Замена манометра редукционной головки резервуара емкостью до 10 м³ | манометр | 260
4.5.2.11. | Замена натяжного (муфтового) крана диаметром 32 мм редукционной головки резервуара емкостью до 10 м³ | кран | 720
4.5.2.12. | Замена лабораторного крана редукционной головки резервуара емкостью до 10 м³ | " | 540
4.5.2.13. | Замена сальниковой набивки на задвижке резервуарной установки сжиженного газа | сальник | 430
4.5.2.14. | Окраска кожуха и арматуры редукционной головки | редукц. головка | 2400
4.5.2.15. | Замена прокладок уплотнителя клапана регулятора давления газа типа РД-32, РД-32М | клапан | 1040

## 5 раздел
РАЗДЕЛ 5. ТЕХНИЧЕСКИЙ НАДЗОР ЗА СТРОИТЕЛЬСТВОМ
5.1. ТЕХНИЧЕСКИЙ НАДЗОР ЗА СТРОИТЕЛЬСТВОМ ОБЪЕКТОВ ГАЗОРАСПРЕДЕЛИТЕЛЬНОЙ СИСТЕМЫ
Наименование работ и газового оборудования |  | Единица измерения | Цена 2026 г., руб.
|  |  | для прочих потребителей (кроме населения) (без НДС) | для населения (с НДС)
5.1.1. | Технический надзор за строительством подземного газопровода (На каждые последующие 100 м применять коэф.0,6; при повторном вызове в пунктах 5.1.1. - 5.1.13., 5.1.24 -5.1.26. применять коэф.0,7) | 100 м | 17030 | 18310
5.1.2. | Технический надзор за строительством надземного газопровода (На каждые последующие 100 м применять коэф.0,6) | " | 8510 | 9150
5.1.3. | Технический надзор за строительством подземного газопровода-ввода (до 25 м) (На каждые последующие 25 м применять коэф.0,6) | ввод | 3210 | 3430
5.1.4. | Технический надзор за строительством газопровода и монтажом оборудования в ГРП с одной ниткой редуцирования (При наличии двух ниток применять коэф.1,5) | объект | 17030
| Технический надзор за строительством газопровода и монтажом оборудования в ГРУ с одной ниткой редуцирования (При наличии двух ниток применять коэф.1,5) | " | 10640
5.1.6. | Технический надзор за строительством газопровода и монтажом оборудования ШРП, РДГК, РДНК и др. | " | 6430 | 6860
5.1.7. | Технический надзор за строительством внутреннего газопровода и монтажом газового оборудования котельной или технологических печей предприятия | объект | 10640
5.1.8. | Технический надзор за строительством внутреннего газопровода и монтажом газового оборудования ГРУ и котельной или технологических печей предприятия | " | 17030
5.1.9. | Технический надзор за строительством фасадного и внутреннего газопровода, монтажом газового оборудования административного, общественного здания всех назначений при наличии одной топочной установки (На каждую дополнительную топочную установку применять коэф. 0,6) | " | 8510
| Технический надзор за строительством временного газопровода и монтажом горелок ГИИ для внутренней сушки здания | " | 10640 | 11440
| Технический надзор за строительством фасадного, внутридомового газопровода и монтажом газового оборудования (до трех приборов) в жилом доме индивидуальной застройки или многокваритрном жилом доме (проект, исполнительно-техническая документация на каждую квартиру). При установке свыше трех приборов применять коэф.1,4 | " | 2140 | 2300
5.1.12. | Технический надзор за монтажом бытового газового счетчика
| * в жилом доме индивидуальной застройки или многокваритрном жилом доме (проект, исполнительно-техническая документация на каждую квартиру). | счетчик | 1070 | 1140
5.1.13. | Технический надзор при производстве земляных работ и строительстве вблизи действующего г/п | 100 м | 3190
5.1.14. | Проверка исполнительно-технической документации на построенный подземный газопровод (до 100 м) (на каждые последующие 100 м газопровода применять коэффициент 0,5) | 100 м | 2170 | 2300
5.1.15. | Проверка исполнительно-технической документации на построенный надземный газопровод (до 100 м) (на каждые последующие 100 м газопровода применять коэффициент 0,5) | 100 м | 2170 | 2300
5.1.16. | Проверка исполнительно-технической документации на построенный подземный газопровод -ввод | объект | 640 | 680
5.1.17. | Проверка проектной (рабочей) и исполнительной документации на установленный ГРП (ГРПБ) П р и м е ч ани е - При проверке документации на ГРУ к цене применять коэф. 0,5. | " | 11940
5.1.18. | Проверка проектной (рабочей) и исполнительной документации на установленный ГРПШ | " | 3580 | 3860
5.1.19. | Проверка проектной (рабочей) и исполнительной документации на строительство газопровода и монтаж газоиспользующего оборудования отопительной котельной (с ГРУ и одним котлом) П р и м е ч ани е - на каждый дополнительный котел к цене применять коэф. 0,5. | " | 11940
5.1.20. | Проверка проектной (рабочей) и исполнительной документации на строительство газопровода и монтаж газоиспользующего оборудования отопительной котельной, или технологических печей предприятия | объект | 6860
5.1.21. | Проверка проектной (рабочей) и исполнительной документации на строительство газопровода и монтаж газоиспользующего оборудования общественного, административного или многоквартирного здания | " | 4510 | 4830
5.1.22. | Проверка проектной (рабочей) и исполнительной документации на строительство газопровода и монтаж здания оборудования индивидуального жилого дома | " | 1510 | 1590
5.1.23. | Технический надзор за строительством подземного полиэтиленового газопровода (на каждые последующие 100 м применять коэф. 0,6) | 100 м | 8510 | 9150
5.1.24. | Технический надзор за строительством газопровода и монтажом оборудования ША-Б и ТКУ | объект | 8510 | 9150
5.1.25. | Технический надзор за монтажом дополнительного газового оборудования (на 1 прибор) | прибор | 1060 | 1140
5.1.26. | Технический надзор за строительством надземного газопровода-ввода (до 25 м) при проведенной врезке в действующий газопровод (На каждые последующие 25 м применять коэф.0,6) | ввод | 3190 | 3430
5.1.27. | Проверка исполнительно-технической документации на построенный надземный газопровод -ввод при проведенной врезке в действующий газопровод | объект | 630 | 680
5.1.28. | Технический надзор за строительством фасадного газопровода | объект | 8510 | 9150
5.1.29. | Проверка уплотнения вводов инженерных коммуникаций | " | 6660 | 7160
5.1.30. | Технический надзор за строительством газопровода и монтажом оборудования (в нежилом помещении) | " | 5780 | 6170
5.1.31. | Технический надзор за монтажом дополнительного газового прибора | " | 3640 | 3890
5.1.32. | Технический надзор за строительством фасадного газопровода в многоквартирном жилом доме | 10 м | 260 | 280
5.1.33. | Технический надзор за строительством внутридомового газопровода и монтажом газового оборудования (до трех приборов) в квартире многоквартирного жилого дома. (проект, исполнительно-техническая документация на дом). При установке свыше трех приборов применять коэф. 1,4. | квартира | 530 | 590
5.1.34. | Повторная приемка испытания газопровода низкого давления | объект | 8510 | 9150
5.1.35. | Повторная приемка испытания газопровода высокого давления | объект | 11070 | 11900
5.1.36. | Оказание консультационных услуг для физических лиц, по вопросам связанным с приемкой строительно-монтажных работ внутридомового газопровода и монтажем газоиспользующего оборудования котельных/теплогенераторных. | объект | 410 | 420
5.1.37. | Оказание консультационных услуг для юридических лиц, по вопросам связанным с приемкой строительно-монтажных работ газопровода и газоиспользующего оборудования, котельных/теплогенераторных производственных, административных и коммунально-бытовых зданий. | объект | 400 | 420
5.1.38. | Повторный выход на объект для проверки устранения ранее выданных замечаний. | объект | 3190 | 3430
5.1.39. | Повторная проверка исполнительно-технической документации. | объект | 1070 | 1140
5.1.40. | Технический надзор за строительством (монтажом) футляра на действующем стальном газопроводе | 1 м | 830 | 890
5.1.41. | Технический надзор за строительством (монтажом) футляра на действующем ПЭ газопроводе | 1 м | 440 | 470
5.1.42. | Проверка исполнительно-технической документации на установленный футляр с внесением изменений в эксплуатационную документацию | 1 м | 4650 | 4990
Глава 2. ПРОВЕРКА СОСТОЯНИЯ ГАЗОПРОВОДА ПРИБОРНЫМ МЕТОДОМ КОНТРОЛЯ ПРИ СТРОИТЕЛЬНО-МОНТАЖНЫХ РАБОТАХ
Наименование работ и газового оборудования |  | Единица измерения | Цена 2026 г., руб.
|  |  | для прочих потребителей (кроме населения) (без НДС) | для населения (с НДС)
5.2.1. | Проверка защитного покрытия газопровода перед опусканием его в траншею при диаметре газопровода до 100 мм | 10 м | 3670
в том числе
| внешний осмотр изоляции | " | 480
| адгезия к стали | " | 690
| определение толщины изоляции прибором ДИСИ | " | 1040
| проверка сплошности изоляции | " | 1510
5.2.2. | То же, при диаметре газопровода 101 - 300 мм | 10 м | 4700
в том числе
| внешний осмотр изоляции | " | 490
| адгезия к стали | " | 690
| определение толщины изоляции прибором ДИСИ | " | 1510
| проверка сплошности изоляции | " | 2010
5.2.3. | То же, при диаметре газопровода свыше 300 мм | 10 м | 5750
в том числе
| внешний осмотр изоляции | " | 490
| адгезия к стали | " | 690
| определение толщины изоляции прибором ДИСИ | " | 2010
| проверка сплошности изоляции | " | 2490
5.2.4. | Внешний осмотр качества изоляции газопровода после опускания его в траншею | 10 м | 570
5.2.5. | Проверка состояния изоляционного покрытия подземных (уличных) газопроводов прибором типа АНПИ при СМР после засыпки до нулевой отметки построенного газопровода | км | 12580
5.2.6. | Проведение механических испытаний стальных сварных соединений, сваренных электросваркой на растяжение и изгиб при диаметре газопровода
| до 40 мм | стык (6 | 1500
образцов)
| 50 - 80 мм | " | 2280
| 81 - 100 мм | " | 3010
| 101 - 200 мм | " | 6030
| 201 - 300 мм | " | 9050
| свыше 300 мм | " | 12070
5.2.7. | Проведение механических испытаний стальных сварных соединений, сваренных газосваркой на растяжение и сплющивание при диаметре газопровода
| до 40 мм | стык (2 | 1190
образца)
| 50 - 80 мм | " | 1500
| 81 - 100 мм | " | 3010
| 101 - 150 мм | " | 6030
5.2.8. | Визуальный и измерительный контроль стального сварного соединения газопровода с составлением акта | стык | 1100
5.2.9. | Радиографический контроль прибором "АРИНА-0,5-2М" стального сварного соединения газопровода диаметром
| до 100 мм | соедин. | 2320
| 101 - 300 мм | " | 3250
| 301 - 500 мм | " | 4640
| свыше 500 мм | " | 6190
5.2.10. | Ультразвуковой контроль дефектоскопом КСП - 1.03 сварных соединений полиэтиленового газопровода диаметром
| 63 мм | соедин. | 700
| 110 мм | " | 810
| 160 мм | " | 930
| 225 мм | " | 1100
5.2.11. | Определение точного местоположения провода спутника аппаратурой типа АНПИ | км | 6500
Примечание - Составление протокола по проведенным испытаниям, измерениям и контролю включено в состав работ.

## 6 раздел
РАЗДЕЛ 6. ВНУТРЕННИЕ ГАЗОПРОВОДЫ, ГАЗОИСПОЛЬЗУЮЩИЕ УСТАНОВКИ И
ГАЗОВОЕ ОБОРУДОВАНИЕ ПРОИЗВОДСТВЕННЫХ ЗДАНИЙ, КОТЕЛЬНЫХ,
ОБЩЕСТВЕННЫХ ЗДАНИЙ ПРОИЗВОДСТВЕННОГО НАЗНАЧЕНИЯ
6.1. ТЕХНИЧЕСКОЕ ОБСЛУЖИВАНИЕ
Наименование работ и газового оборудования |  | Единица измерения | Цена 2026 г., руб.
|  |  | для прочих потребителей (кроме населения) (без НДС) | для населения (с НДС)
6.1.1. | Отключение (консервация) на летний период газового оборудования котельной с котлом малой мощности (до 100 КВт/ч) с автоматикой | котел | 2440
(На каждый последующий котел применять коэф.0,33)
6.1.2. | Отключение (консервация) на летний период газового оборудования котельной с котлом малой мощности (до 100 КВт/ч) без автоматики | " | 1820
(На каждый последующий котел применять коэф.0,28)
6.1.3. | Отключение (консервация) на летний период газового оборудования котельной с котлом средней мощности (со 100 до 200 КВт/ч) с автоматикой | " | 3690
(На каждый последующий котел применять коэф.0,5)
6.1.4. | Отключение (консервация) на летний период газового оборудования котельной с котлом средней мощности (со 100 до 200 КВт/ч) без автоматики | " | 2910
(На каждый последующий котел применять коэф.0,4)
6.1.5. | Отключение (консервация) на летний период газового оборудования котельной с котлом большой мощности от 200 КВт до 1 Гкал/час | котел | 5270
(На каждый последующий котел применять коэф.0,5)
6.1.6. | Сезонное отключение технологических горелок печей (агрегатов) промышленных или сельскохозяйственных предприятий | объект | 4400
6.1.7. | Отключение (консервация) на летний период горелок инфракрасного излучения (ГИИ) в сельскохозяйственных помещениях | горелка | 1050
(На каждую последующую горелку применять коэф.0,6)
6.1.8. | Пуск в эксплуатацию (расконсервация) бытового отопительного газового оборудования мощностью до 50КВт/ч с автоматическим устройством после отключения на летний период | " | 1580
(На каждый последующий аппарат применять коэф.0,75)
6.1.9. | То же, без автоматического устройства | " | 1140
(На каждый последующий аппарат применять коэф.0,75)
6.1.10. | Пуск в эксплуатацию (расконсервация) котельной с котлом малой мощности до 100 КВт/ч с автоматикой после отключения на летний период | котел | 7960
(На каждый последующий котел применять коэф.0,3)
6.1.11. | Пуск в эксплуатацию (расконсервация) котельной с котлом малой мощности мощностью до 100 КВт/ч без автоматики после отключения на летний период | " | 6940
(На каждый последующий котел применять коэф.0,2)
6.1.12. | Пуск в эксплуатацию (расконсервация) котельной с котлом средней мощности от 100 до 200 КВт/ч с автоматикой после отключения на летний период | котел | 10260
(На каждый последующий котел применять коэф.0,4)
6.1.13. | Пуск в эксплуатацию (расконсервация) котельной с котлом средней мощности от 100 до 200 КВт/ч без автоматики после отключения на летний период | " | 8410
(На каждый последующий котел применять коэф.0,3)
6.1.14. | Пуск в эксплуатацию (расконсервация) котельной с котлом большой мощности от 200 до 1 Гкал/час с автоматикой после отключения на летний период | котел | 10550
(На каждый последующий котел применять коэф.0,2)
6.1.15. | Пуск в эксплуатацию (расконсервация) газового оборудования печей (агрегатов) сезонного действия промышленных или сельскохозяйственных производств | печь (агрегат) | 5630
6.1.16. | Пуск в эксплуатацию (расконсервация) ГИИ в сельскохозяйственном помещении после отключения на летний период | горелка | 1010
(На каждую последующую горелку применять коэф.0,7)
6.1.17. | Технический осмотр внутренних и наружных газопроводов предприятия | км | 1620
6.1.18. | Техническое обслуживание котельной с котлом малой мощности до 100 КВт/ч с автоматикой | котел | 3730 | 4180
(На каждый последующий котел применять коэф.0,6)
6.1.19. | Техническое обслуживание котельной с котлом малой мощности до 100 КВт/ч без автоматики | котел | 2710
(На каждый последующий котел применять коэф.0,5)
6.1.20. | Техническое обслуживание котельной с котлом средней мощности от 100 до 200 КВт/ч с автоматикой | " | 6210
(На каждый последующий котел применять коэф.0,6)
6.1.21. | Техническое обслуживание котельной с котлом средней мощности от 100 до 200 КВт/ч без автоматики | " | 3940
(На каждый последующий котел применять коэф.0,5)
6.1.22. | Техническое обслуживание котельной с котлом большой мощности от 200 КВт до 1 Гкал/час с автоматикой | котел | 8790
(На каждый последующий котел применять коэф.0,5)
6.1.23. | Техническое обслуживание газового оборудования печи по производству вафель | печь | 4130
6.1.24. | То же, по выпечке печенья | " | 6190
6.1.25. | Техническое обслуживание газового оборудования битумоплавильных, металлоплавильных печей, кузнечного или литейного горна | " | 4500
6.1.26. | Техническое обслуживание газового оборудования печей кирпичного или стекольного завода | " | 6010
6.1.27. | Техническое обслуживание газового оборудования агрегата витаминной муки (АВМ) или асфальтобетонного завода (АБЗ) | агрегат | 4500
6.1.28. | Техническое обслуживание ГИИ | горелка | 1120
6.1.29. | Проверка герметичности (контрольная опрессовка) внутренних газопроводов и газового оборудования коммунально-бытовых предприятий | объект | 2370
6.1.30. | Проверка герметичности (контрольная опрессовка) внутренних газопроводов и газового оборудования котельных, печей, агрегатов промышленных и сельскохозяйственных производств | " | 4390
6.1.31. | Техническое обслуживание (ревизия) кранов в котельной при диаметре
| до 40 мм | кран | 670
| свыше 50 мм | " | 780
6.1.32. | Техническое обслуживание (ревизия) задвижки в котельной при диаметре газопровода
| до 100 мм | задвижка | 750
| 150 мм |  | 850
| 200 мм |  | 910
6.1.33. | Техническое обслуживание газовых счетчиков типа:
| РГ-40 | счетчик | 3960
| РГ-100 | счетчик | 4400
| РГ-250 | " | 6870
| РГ-400 | " | 9070
| РГ-600 | " | 11090
| РГ-1000 | " | 13650
6.1.34. | Техническое обслуживание газовых счетчиков типа:
| СГ-100 | счетчик | 5500
| СГ-200 | " | 8920
| СГ-400 | " | 11830
| СГ-600 | " | 13890
| СГ-800, СГ-1000 | " | 17080
6.1.35. | Техническое обслуживание расходомеров с переходом на байпас | " | 3380
6.1.36. | Техническое обслуживание сигнализатора загазованности (кроме проверки контрольными смесями) | сигнали-затор | 1350 | 1400
6.1.37. | Осмотр технического состояния АБРиС типа КСУМ-1, КСУМ-2, КСУ-1, ЩИТ-Щ-1К и т.п. | котел | 1810
6.1.38. | Проверка на срабатывание систем защиты АБРиС типа КСУМ-1, КСУМ-2, КСУ-1, ЩИТ-Щ-1К и т.п. | котел | 4880
6.1.39. | Осмотр технического состояния АБРиС типа БУГ-1, БУГ-2, Бурс, АМКО, АБ и т.п. | котел | 1210
6.1.40. | Проверка на срабатывание систем защиты БУГ-1, БУГ-2, Бурс, АМКО, АБ и т.п. | котел | 3550
6.1.41. | Осмотр технического состояния АБРиС типа Феролли и т.п. импортного производства | котел | 1200
6.1.42. | Проверка на срабатывание систем защиты типа Феролли и т.п. импортного производства | котел | 2350
6.1.43. | Осмотр технического состояния сигнализаторов загазованности ЩИТ-27, СГГ-4М и т.п. | сигн. | 1200 | 1230
6.1.44. | Проверка на срабатывание сигнализаторов загазованности ЩИТ-27, СГГ-4М и т.п. | сигн. | 2360 | 2410
6.1.45. | Проверка контрольным манометром правильности показаний рабочих манометров | манометр | 300
6.1.46. | Проверка срабатывания СИГЗ газовой смесью | сигнализа- тор | 340 | 370
6.1.47. | Подстройка чувствительности СИГЗ | сигнализа- тор | 51 | 63
6.1.48. | Техническое обслуживание газового оборудования (горелки) в котельной | горелка | 3750
6.1.49. | Прием в эксплуатацию котельной с котлом малой мощности перед отопительным сезоном (без отключения на летний период) | котел | 1580
6.1.50. | Техническое обслуживание газовой обвязки узла учета расхода газа с задвижкой при диаметре: | узел
| 50-150 мм |  | 340
| свыше 150 мм |  | 560
6.1.51. | Текущий ремонт газовой обвязки узла учета расхода газа с задвижкой при диаметре: | узел
| 50-150 мм |  | 1070
| свыше 150 мм |  | 1370
6.1.52. | Режимно-наладочные испытания котельной с котлом, мощностью:
| до 100 кВт/ч | котел | 5860
| от 100 до 250 кВт/ч | " | 7330
| свыше 250 кВт/ч | " | 8790
(На каждый последующий котел применять коэф. 0,3)
6.1.53. | Определение состава уходящих газов в дымовой трубе газоанализаторами типа ДАГ-16, Testo-320 | анализ | 1190
Глава 2. ТЕКУЩИЙ И КАПИТАЛЬНЫЙ РЕМОНТ
Наименование работ и газового оборудования |  | Единица измерения | Цена 2026 г., руб.
|  |  | для прочих потребителей (кроме населения) (без НДС) | для населения (с НДС)
6.2.1. | Текущий ремонт газового оборудования котельной с котлом малой мощности до 100 КВт/чс автоматикой | котел | 5600
(На каждый последующий котел применять к цене коэф.0,25)
6.2.2. | То же, без автоматики | " | 3880
(На каждый последующий котел применять к цене коэф.0,22)
6.2.3. | Текущий ремонт газового оборудования котельной с котлом средней мощности от 100 до 200 КВт/ч с автоматикой | " | 9310
(На каждый последующий котел применять к цене коэф.0,25)
6.2.4. | То же, без автоматики | " | 6460
(На каждый последующий котел применять к цене коэф.0,22)
6.2.5. | Текущий ремонт газового оборудования котельной с котлом большой мощности от 200 КВт до1 Гкал/час с автоматикой | котел | 17580
(На каждый последующий котел применять к цене коэф.0,2)
6.2.6. | Текущий ремонт газового оборудования АВМ или АБЗ | агрегат | 13180
6.2.7. | Текущий ремонт газового оборудования печей кирпичного или стекольного завода | печь | 13180
6.2.8. | Текущий ремонт газового оборудования печи вафельной | " | 6590
6.2.9. | То же, печи по производству печенья | " | 13180
6.2.10. | Текущий ремонт газового оборудования битумоплавильных, металлоплавильных печей, кузнечного и литейного горна | печь | 9880
6.2.11. | Ремонт, притирка и опрессовка задвижек диаметром
| до 80 мм | задвижка | 3840
| 100 мм | " | 4390
| 150 мм | " | 8790
| 200 мм | " | 13180
| 250 мм | " | 17580
| 300 мм | " | 21970
| 400 мм | " | 30760
6.2.12. | Устранение утечки газа на резьбовом соединении газопроводов в котельной при диаметре газопровода
| до 20 мм | соедин-е | 510
| 21 - 40 мм | " | 930
| 41 - 60 мм | " | 1360
6.2.13. | Замена пружины электромагнитного клапана | пружина | 2080
6.2.14. | Прочистка отверстий инжекционных горелок чугунных секционных котлов | горелка | 5810
6.2.15. | Замена прокладки на газопроводе в котельной при диаметре
| до 50 мм | прокладка | 1940
| 51 - 100 мм | " | 2420
| 101 - 150 мм | " | 2920
| 151 - 200 мм | " | 3410
6.2.16. | Замена задвижки крана на газопроводе в котельной при диаметре газопровода
| до 50 мм | задвижка | 2320
| 51 - 100 мм | " | 3460
| 101 - 150 мм | " | 4640
| 151 - 200 мм | " | 5740
6.2.17. | Очистка фильтра газового счетчика | фильтр | 7950
6.2.18. | Демонтаж ротационного или турбинного газового счетчика с установкой перемычки | счетчик | 2060
6.2.19. | Замена газового счетчика типа:
| РГ-40 | " | 4050
| РГ-100 (СГ-100) | " | 5610
| РГ-250 (СГ-200) | " | 7910
| РГ-400 (СГ-400) | " | 9190
| РГ-600 (СГ-600) | " | 12190
| РГ-1000 (СГ-800, СГ-1000) | " | 13840
6.2.20. | Понижение давления в сетях на период ремонтных работ | откл.устр. в ГРП | 960
(На каждое последующее ГРП применять к цене коэф.0,5 )
6.2.21. | Установка заглушки на вводе в котельную при диаметре газопровода
| до 100 мм | заглушка | 2880
| 101 - 150 мм | " | 3780
| 151 - 200 мм | " | 4410
6.2.22. | Отключение автоматики от электропитания, снятие датчиков и КИП на госповерку, разборка исполнительных и регулирующих механизмов, очистка их от грязи и пыли, смазка трущихся частей, сборка исполнительных и регулирующих механизмов АБРиС типа КСУМ-1, КСУМ-2 | котел | 2160
6.2.23. | Cнятие блоков автоматики, очистка от пыли, проверка на работоспособность, промывка контактов, разъемов и реле, замена вышедших из строя элементов, установка блоков на место (тип КСУМ-1, КСУМ-2, КСУ-1, ЩИТ-Щ-1К и т.п.) | котел | 6690
6.2.24. | Установка датчиков и КИП после поверки, настройка наполнительных и регулирующих механизмов, датчиков и КИП на рабочий режим (тип КСУМ-1, КСУМ-2, КСУ-1, ЩИТ-Щ-1К и т.п.) | котел | 3970
6.2.25. | Включение в работу автоматики, комплексное опробование, проверка на срабатывание средств защиты (тип КСУМ-1, КСУМ-2, КСУ-1, ЩИТ-Щ-1К и т.п.) | котел | 6850
6.2.26. | Отключение автоматики от электропитания, снятие датчиков и КИП на госповерку, разборка исполнительных и регулирующих механизмов, очистка от грязи и пыли, смазка трущихся частей, сборка исполнительных и регулирующих механизмов АБРиС типа БУГ-1, БУГ-2, | котел | 1670
6.2.27. | Cнятие блоков автоматики, очистка от пыли, проверка их на работоспособность, промывка контактов, разъемов и реле, замена вышедших из строя элементов, установка блоков на место (тип БУГ-1, БУГ-2, БУРС, АМКО, АБ и т.п.) | котел | 4970
6.2.28. | Установка датчиков и КИП после поверки, настройка наполнительных и регулирующих механизмов, датчиков и КИП на рабочий режим (тип БУГ-1, БУГ-2, БУРС, АМКО, АБ и т.п.) | котел | 2930
6.2.29. | Включение в работу автоматики, комплексное опробование, проверка на срабатывание средств защиты (тип БУГ-1, БУГ-2, БУРС, АМКО, АБ и т.п.) | котел | 5210
6.2.30. | Включение в работу автоматики, комплексное опробование, проверка на срабатывание средств защиты (тип Феролли и др. импортного произ - ва) | котел | 3900
6.2.31. | Снятие блоков автоматики, очистка от пыли, проверка их на работоспособность, промывка контактов, разъемов и реле, замена вышедших из строя элементов, установка блоков (тип Феролли и др. импортного пр - ва) | котел | 3730
6.2.32. | Установка датчиков и КИП после поверки, настройка наполнительных и регулирующих механизмов, датчиков и КИП на рабочий режим (тип Феролли и др. импортного пр - ва) | котел | 2220
6.2.33. | Снятие КИП на поверку | КИП | 210
6.2.34. | Проверка соединений с заглушкой на герметичность мыльной эмульсией или прибором | соед. | 43
6.2.35. | Вывод из работы сезонно работающей АБРиС | объект | 2620
6.2.36. | Ввод в эксплуатацию сезонно работающей АБРиС КСУМ-1, КСУМ-2, КСУ-1, ЩИТ-Щ-1К и т.п. | комплект | 23500
6.2.37. | Ввод в эксплуатацию сезонно работающей АБРиС БУГ-1, БУГ-2, БУРС, АМКО, АБ и т.п. | комплект | 15860
6.2.38. | Ввод в эксплуатацию сезонно работающей АБРиС (Феролли и др. импортного производства) | котел | 12750
6.2.39. | Снятие заглушки на вводе в котельную и газоиспользующее оборудование | заглушка | 640
6.2.40. | Ремонт клапана СИГЗ (15, 20, 25мм) | сигнализа- тор | 280 | 290
6.2.41. | Установка газового счетчика | счетчик | 1080 | 1160

## 7 раздел
РАЗДЕЛ 7. ВНУТРЕННИЕ ГАЗОПРОВОДЫ И БЫТОВОЕ ГАЗОВОЕ ОБОРУДОВАНИЕ
АДМИНИСТРАТИВНЫХ, ОБЩЕСТВЕННЫХ НЕПРОИЗВОДСТВЕННОГО НАЗНАЧЕНИЯ И ЖИЛЫХ ЗДАНИЙ
7.1. ТЕХНИЧЕСКОЕ ОБСЛУЖИВАНИЕ
Наименование работ и газового оборудования |  | Единица измерения | Цена 2026 г., руб.
|  |  | для прочих потребителей (кроме населения) (без НДС) | для населения (с НДС)
7.1.1. | Техническое обслуживание плиты двухгорелочной газовой | плита | 710
7.1.2. | То же, плиты трехгорелочной | " | 820
7.1.3. | То же, плиты четырехгорелочной | " | 930
7.1.3.а. | То же, плиты шестигорелочной | " | 1150
7.1.4. | Техническое обслуживание индивидуальной газобаллонной установки (ГБУ) на кухне с плитой двухгорелочной газовой | установка | 760
7.1.5. | То же, с плитой трехгорелочной | " | 910
7.1.6. | То же, с плитой четырехгорелочной | " | 990
7.1.7. | Техническое обслуживание ГБУ, установленной в шкафу с плитой двухгорелочной газовой | " | 1010
7.1.8. | То же, с плитой трехгорелочной | " | 1100
7.1.9. | То же, с плитой четырехгорелочной | " | 1200
7.1.10. | Техническое обслуживание ГБУ | " | 320 | 340
7.1.11. | Техническое обслуживание проточного автоматического водонагревателя | прибор | 1550
7.1.12. | То же, полуавтоматического водонагревателя | прибор | 990
7.1.13. | Техническое обслуживание емкостного газового водонагревателя мощностью до 11 кВТ | " | 1460
7.1.14. | То же, мощностью до 29кВт | " | 1640
7.1.15. | То же, мощностью до 50кВт | " | 2070
7.1.16. | То же, мощностью более 50кВт | " | 2380
7.1.17. | Техническое обслуживание твердо-газотопливного емкостного газового водонагревателя | " | 2820
7.1.18. | Техническое обслуживание комбинированной бойлерной установки типа "Мора" | " | 4230
7.1.19. | Техническое обслуживание отопительного котла ВНИИСТО | котел | 1460
7.1.20. | Техническое обслуживание пищеварочного котла | " | 1030
7.1.21. | Техническое обслуживание отопительной печи с автоматикой | печь | 670
7.1.22. | То же, без автоматики | " | 560
7.1.23. | Техническое обслуживание газового оборудования индивидуальной бани (теплицы, гаража) при одной горелке | горелка | 1700
(На каждую последующую горелку применять коэф.0,7)
7.1.24. | Техническое обслуживание агрегата "Lennox" | агрегат | 1000
7.1.25. | То же, с увлажнителем | " | 1090
7.1.26. | Техническое обслуживание калорифера газового | прибор | 660
7.1.27. | Техническое обслуживание сигнализатора загазованности (кроме проверки контрольными смесями) | " | 590
7.1.28. | Техническое обслуживание бытового газового счетчика | счетчик | 350
7.1.29. | Проверка на герметичность фланцевых, резьбовых соединений и сварных стыков на газопроводе в подъезде здания при диаметре
| до 32 мм | 10 соед. | 160
| 33 - 40 мм | " | 210
| 41 - 50 мм | " | 330
(При работе с приставной лестницы применять коэф.1,2)
7.1.30. | Проверка герметичности внутреннего газопровода и газового оборудования при количестве приборов на одном стояке
| до 5 | стояк | 610
| 6 - 10 | " | 710
| 11 - 15 | " | 840
| свыше 16 | " | 990
(При работе с приставной лестницы с перестановкой применять коэф.1,2; при наличии коллекторов в разводке газопроводов в лестничных клетках или коридорах применять коэф.1,5)
7.1.31. | Включение отопительной печи с автоматическим устройством на зимний период | печь | 350
(На каждую последующую печь в пунктах 7.1.31 - 7.1.32 применять коэф.0,85)
7.1.32. | То же, без автоматического устройства | " | 260
7.1.33. | Включение отопительного аппарата на зимний период | аппарат | 590
(На каждый последующий аппарат применять коэф.0,85)
7.1.34. | Сезонное отключение газоиспользующего оборудования | аппарат | 240
(На каждое последующее оборудование применять коэф.0,85)
7.1.35. | Техническое обслуживание лабораторной горелки | горелка | 630
7.1.36. | Техническое обслуживание отопительного котла (настенного, напольного) с электронной платой | котел | 6550
7.1.37. | Розжиг отопительной печи с автоматическим устройством | печь | 350 | 370
7.1.38. | Розжиг отопительного аппарата | аппарат | 590 | 640
7.1.39. | Техническое обслуживание газового конвектора (печной горелки) | конвектор | 1350
7.1.40. | Техническое обслуживание крана и внутреннего газопровода индивидуального жилого дома ( при условии техобслуживания газового оборудования сторонней организацией) | шт. | 670
7.1.41. | Визуальный осмотр вводного и внутреннего газопровода | 100м | 80
7.1.42. | Техническое обслуживание отопительного котла с электронной платой напольного исполнения | котел | 7660
7.1.43. | Техническое обслуживание отопительного (импортного) напольно энергонезависимого котла | котел | 1280 | 1370
Примечания
1 | Работы по техническому обслуживанию и ремонту по заявкам газопроводов и газового оборудования выполняет слесарь по эксплуатации и ремонту газового оборудования.
2 | При техническом обслуживании плит повышенной комфортности или импортного производства в главах 1 и 2 настоящего раздела применять к цене коэф. 1,25.
7.2 РЕМОНТ ПО ЗАЯВКАМ
Наименование работ и газового оборудования |  | Единица измерения | Цена 2026 г., руб.
|  |  | для прочих потребителей (кроме населения) (без НДС) | для населения (с НДС)
7.2. | Вызов слесаря для выполнения ремонта | вызов | 380 | 400
Плита газовая и газобаллонная установка
7.2.1. | Замена газовой плиты, перестановка с использованием новой подводки, с пуском газа без сварки, с регулировкой горелки | плита | 1190 | 1270
7.2.2. | Демонтаж газовой плиты с установкой заглушки | " | 690 | 740
7.2.3. | Замена стола плиты | стол | 270 | 290
7.2.4. | Замена рампы плиты | рампа | 1430 | 1510
7.2.5. | Замена дна корпуса плиты | дно | 640 | 700
7.2.6. | Замена верхней горелки плиты | горелка | 270 | 290
7.2.7. | Замена горелки духового шкафа | " | 350 | 370
7.2.8. | Замена сопла горелки | сопло | 140 | 150
7.2.9. | Замена смесителя горелки | смеситель | 190 | 200
7.2.10. | Замена газоподводящей трубки верхней горелки | трубка | 260 | 260
7.2.11. | Замена прокладок газоподводящей трубки | прокладка | 140 | 160
7.2.12. | Замена регулятора подачи воздуха | регулятор | 190 | 190
7.2.13. | Замена (или ремонт) дверки духового шкафа | дверка | 1160 | 1260
7.2.14. | Замена балансира дверки духового шкафа | деталь | 760 | 810
7.2.15. | Замена пружины дверки духового шкафа | пружина | 630 | 700
7.2.16. | Замена стекла дверки духового шкафа | стекло | 390 | 450
7.2.17. | Замена оси дверки духового шкафа | деталь | 470 | 500
7.2.18. | Замена подсветки духового шкафа | " | 290 | 310
7.2.19. | Замена ручки дверки духового шкафа | " | 380 | 400
7.2.20. | Замена привода вертела духового шкафа | операция | 560 | 600
7.2.21. | Замена терморегулятора духового шкафа | " | 850 | 920
7.2.22. | Замена крана плиты | кран | 780 | 840
7.2.23. | Замена штока крана плиты | деталь | 240 | 260
7.2.24. | Замена пружины штока крана плиты | " | 160 | 180
7.2.25. | Замена электророзжига при гибкой прицепке | " | 470 | 500
7.2.26. | Снятие электророзжига при гибкой прицепке | " | 240 | 260
7.2.27. | Установка электророзжига при гибкой прицепке | " | 240 | 260
7.2.28. | Замена электророзжига при жесткой прицепке | " | 940 | 1000
7.2.29. | Снятие электророзжига при жесткой прицепке | " | 470 | 500
7.2.30. | Установка электророзжига при жесткой прицепке | деталь | 470 | 500
7.2.31. | Замена разрядника блока пъезорозжига | " | 95 | 100
7.2.32. | Замена терморегулятора плиты "Брест" | " | 670 | 720
7.2.33. | Установка гибкой подводки | шланг | 470 | 500
7.2.34. | Регулировка горения газа с калибровкой отверстия форсунки плиты | операция | 240 | 260
7.2.35. | Регулировка горения горелок духового шкафа плиты | " | 470 | 500
7.2.36. | Прочистка, калибровка сопла (форсунки) горелки плиты | сопло | 290 | 320
7.2.37. | Настройка терморегулятора | операция | 310 | 340
7.2.38. | Настройка электромагнитного клапана (ЭМК) плиты | ЭМК | 610 | 680
7.2.39. | Чистка подводящих трубок к горелкам | операция | 470 | 500
7.2.40. | Чистка горелки духового шкафа | горелка | 620 | 680
7.2.41. | Чистка регулятора подачи воздуха | регулятор | 290 | 310
7.2.42. | Ремонт крана плиты или крана на опуске с притиркой | кран | 470 | 500
7.2.43. | Ремонт и настройка регулятора давления газа РДГ, РДК и др. | регулятор | 620 | 680
7.2.44. | Замена регулятора давления | " | 240 | 260
7.2.45. | Замена мембраны регулятора | мембрана | 470 | 500
7.2.46. | Замена шланга и прокладки регулятора | шланг | 560 | 590
7.2.47. | Замена прокладки уплотнительного клапана РДГ, РДК и др. | прокладка | 290 | 310
7.2.48. | Замена блока инжекционных горелок в ресторанной плите | блок | 580 | 650
Водонагреватель проточный
7.2.49. | Замена водонагревателя проточного без изменения подводки с пуском газа и регулировкой работы прибора | водонагре-ватель | 2390 | 2530
7.2.50. | Демонтаж проточного водонагревателя с установкой заглушки | " | 1420 | 1540
7.2.51. | Замена горелки проточного водонагревателя | горелка | 590 | 640
7.2.52. | Замена блок-крана КГИ-56 | блок-кран | 2380 | 2540
7.2.53. | Снятие блок-крана КГИ-56 | блок-кран | 900 | 930
7.2.54. | Установка блок-крана КГИ-56 | " | 1490 | 1600
7.2.55. | Замена блок-крана ВПГ | " | 1310 | 1420
7.2.56. | Снятие блок-крана ВПГ | " | 470 | 510
7.2.57. | Установка блок-крана ВПГ | " | 840 | 920
7.2.58. | Замена газовой части блок-крана КГИ-56 | деталь | 380 | 410
7.2.59. | Снятие газовой части блок-крана КГИ-56 | " | 190 | 210
7.2.60. | Установка газовой части блок-крана КГИ-56 | " | 190 | 200
7.2.61. | Замена газовой части блок-крана ВПГ | " | 710 | 780
7.2.62. | Снятие газовой части блок-крана ВПГ | " | 370 | 390
7.2.63. | Установка газовой части блок-крана ВПГ | " | 370 | 390
7.2.64. | Замена водяного регулятора Л-3 | " | 400 | 420
7.2.65. | Замена водяного регулятора КГИ-56 | " | 1190 | 1270
7.2.66. | Замена водяного регулятора ПГ-6 | " | 1190 | 1270
7.2.67. | Набивка сальника газовой части блок-крана | сальник | 1190 | 1270
7.2.68. | Замена штока газовой части блок-крана | шток | 820 | 880
7.2.69. | Замена штока водяной части блок-крана | шток | 1290 | 1380
7.2.70. | Замена пружины блок-крана | пружина | 710 | 780
7.2.71. | Замена мембраны водяной части блок-крана | мембрана | 900 | 930
7.2.72. | Замена запальника | запальник | 270 | 290
7.2.73. | Замена направляющей планки запальника ВПГ | деталь | 240 | 260
7.2.74. | Замена биметаллической пластинки | пластинка | 770 | 820
7.2.75. | Замена крышки водяной части КГИ-56 | крышка | 820 | 880
7.2.76. | Снятие крышки водяной части КГИ-56 | " | 420 | 440
7.2.77. | Установка крышки водяной части КГИ-56 | " | 420 | 440
7.2.78. | Замена водяной части КГИ-56 | деталь | 2370 | 2540
7.2.79. | Снятие водяной части КГИ-56 | " | 1190 | 1270
7.2.80. | Установка водяной части КГИ-56 | " | 1190 | 1270
7.2.81. | Замена водяной части ВПГ | " | 300 | 330
7.2.82. | Снятие водяной части ВПГ | " | 150 | 160
7.2.83. | Установка водяной части ВПГ | " | 150 | 160
7.2.84. | Замена теплообменника КГИ-56 | теплооб-менник | 1420 | 1530
7.2.85. | Снятие теплообменника КГИ-56 | теплооб-менник | 580 | 640
7.2.86. | Установка теплообменника КГИ-56 | " | 820 | 880
7.2.87. | Замена теплообменника ВПГ | " | 1190 | 1270
7.2.88. | Снятие теплообменника ВПГ | " | 470 | 510
7.2.89. | Установка теплообменника ВПГ | " | 710 | 780
7.2.90. | Замена сопла основной горелки | сопло | 630 | 700
7.2.91. | Замена подводящей трубки холодной воды | трубка | 590 | 640
7.2.92. | Замена отводящей трубки горячей воды | " | 810 | 850
7.2.93. | Замена трубок радиатора КГИ-56 | " | 590 | 640
7.2.94. | Замена трубки запальника | " | 270 | 290
7.2.95. | Замена электромагнитного клапана ВПГ | клапан | 610 | 640
7.2.96. | Замена датчика тяги | датчик | 400 | 420
7.2.97. | Замена прокладки водорегулятора | прокладка | 590 | 640
7.2.98. | Замена прокладки к газоподводящей трубке | " | 400 | 420
7.2.99. | Замена прокладки газового узла или смесителя | " | 1190 | 1270
7.2.100. | Замена термопары | термопара | 300 | 340
7.2.101. | Замена ручки КГИ, ВПГ | ручка | 130 | 130
7.2.102. | Набивка сальника водяного узла КГИ-56 | сальник | 730 | 800
7.2.103. | Ремонт автоматики горелок ВПГ | " | 1190 | 1270
7.2.104. | Прочистка штуцера водяной части | " | 610 | 660
7.2.105. | Прочистка запальника | " | 380 | 410
7.2.106. | Прочистка, калибровка сопла горелки | операция | 470 | 510
7.2.107. | Прочистка сопла водяного узла | " | 650 | 710
7.2.108. | Прочистка сетки водяного редуктора с заменой прокладки | " | 900 | 930
7.2.109. | Чистка трубки, настройка датчика тяги | " | 300 | 330
7.2.110. | Чеканка форсунок ВПГ | операция | 1470 | 1600
7.2.111. | Чистка горелки | горелка | 960 | 1020
7.2.112. | Высечка штуцера водяной части с корректировкой резьбы | операция | 1190 | 1270
7.2.113. | Снятие и прочистка подводящей трубки холодной воды с корректировкой резьбы | " | 590 | 640
7.2.114. | Установка подводящей трубки холодной воды | " | 300 | 320
7.2.115. | Снятие и прочистка отводящей трубки горячей воды с корректировкой резьбы | операция | 500 | 540
7.2.116. | Установка отводящей трубки горячей воды | " | 300 | 330
7.2.117. | Снятие и прочистка трубок радиатора КГИ-56 с корректировкой резьбы | " | 590 | 640
7.2.118. | Установка трубок радиатора КГИ-56 | " | 350 | 390
7.2.119. | Развальцовка подводящей трубки холодной воды с заменой гайки или штуцера | " | 300 | 320
7.2.120. | Нарезка резьбовых соединений водяной части ВПГ или КГИ | " | 580 | 640
7.2.121. | Смазка пробки блок-крана | " | 580 | 640
7.2.122. | Смазка штока газового узла | " | 1090 | 1160
7.2.123. | Регулировка штока газового узла | " | 860 | 900
7.2.124. | Устранение течи воды в резьбовом соединении | " | 500 | 540
7.2.125. | Ремонт запальника горелки | " | 580 | 640
7.2.126. | Очистка радиатора (теплообменника) от сажи | " | 2380 | 2540
7.2.127. | Промывка калорифера | " | 2380 | 2540
7.2.128. | Снятие огневой камеры | " | 420 | 440
7.2.129. | Установка огневой камеры | " | 770 | 820
7.2.130. | Крепление корпуса горелки ВПГ | " | 1190 | 1270
7.2.131. | Крепление корпуса горелки КГИ | " | 120 | 130
7.2.132. | Закрепление водонагревателя | " | 770 | 830
Водонагреватель емкостный, отопительный (отопи-
тельно-варочный) котел, отопительная
газовая печь
7.2.133. | Замена емкостного водонагревателя (котла) без изменения подводки с пуском газа и регулировкой работы прибора (аппарата) | котел | 4940 | 5290
7.2.134. | Демонтаж котла с установкой заглушки | " | 1290 | 1380
7.2.135. | Демонтаж горелки отопительного котла (печи) с установкой заглушки | горелка | 920 | 970
7.2.136. | Замена горелки отопительного котла | " | 3320 | 3550
7.2.137. | Замена горелки пищеварочного котла | " | 2680 | 2870
7.2.138. | Замена газовой печной горелки без изменения подводки | " | 1630 | 1760
7.2.139. | Замена крана горелки АГВ-80, АОГВ-4 - АОГВ-20 | кран | 900 | 990
7.2.140. | Замена крана горелки АГВ-120, АОГВ-17,5; АОГВ-23 и др. | " | 1230 | 1330
7.2.141. | Замена крана горелки отопительного котла ВНИИСТО-МЧ или отопительной печи | кран | 1140 | 1220
7.2.142. | Замена крана горелки пищеварочного котла | " | 1970 | 2110
7.2.143. | Замена термопары аппарата отопительного газового | термопара | 400 | 420
7.2.144. | Замена термопары отопительного котла ВНИИСТО-МЧ | " | 760 | 820
7.2.145. | Замена термопары автоматики безопасности печной горелки | " | 930 | 990
7.2.146. | Замена запальника аппарата отопительного газового | запальник | 710 | 780
7.2.147. | Замена запальника печной горелки | " | 590 | 640
7.2.148. | Замена сопла запальника | сопло | 400 | 420
7.2.149. | Замена терморегулятора аппарата отопительного газового | терморе-гулятор | 2960 | 3170
7.2.150. | Замена ЭМК емкостного водонагревателя | ЭМК | 1230 | 1330
7.2.151. | Замена ЭМК отопительного котла ВНИИСТО-МЧ | " | 1370 | 1490
7.2.152. | Замена ЭМК печной горелки | " | 1200 | 1280
7.2.153. | Замена пружины ЭМК аппарта отопительного газового | пружина | 790 | 850
7.2.154. | Замена пружины ЭМК печной горелки | пружина | 630 | 700
7.2.155. | Замена мембраны ЭМК отопительного котла или АГВ (АОГВ) | мембрана | 1720 | 1810
7.2.156. | Замена мембраны ЭМК печной горелки | " | 760 | 830
7.2.157. | Замена тройника ЭМК | тройник | 380 | 410
7.2.158. | Замена тягоудлинителя | деталь | 590 | 640
7.2.159. | Замена датчика тяги | датчик | 380 | 420
7.2.160. | Замена сопла основной горелки | сопло | 770 | 830
7.2.161. | Замена трубки газопровода запального устр-ва | трубка | 400 | 420
7.2.162. | Замена блока автоматики | блок | 1560 | 1680
7.2.163. | Замена сильфона блока автоматики | сильфон | 1680 | 1800
7.2.164. | Замена фильтра аппарата отопительного газового | фильтр | 710 | 760
7.2.165. | Замена обратного предохранительного клапана | клапан | 1020 | 1100
7.2.166. | Замена "кармана" под термометр в отопительном аппарате | деталь | 1190 | 1270
7.2.167. | Замена биметаллической пластинки | операция | 1770 | 1900
7.2.168. | Замена прокладки на клапане | прокладка | 1980 | 2150
7.2.169. | Замена прокладки на запальнике | прокладка | 1550 | 1660
7.2.170. | Набивка сальника терморегулятора | операция | 400 | 420
7.2.171. | Настройка терморегулятора с регулированием температуры воды в котле | " | 1770 | 1900
7.2.172. | Ремонт терморегулятора с заменой пружины (скобы или шурупа) на регулировочном винте | " | 590 | 640
7.2.173. | Ремонт терморегулятора (замена прокладок) | " | 400 | 420
7.2.174. | Ремонт автоматики горелок аппарата отопительного газового | " | 1770 | 1900
7.2.175. | Прочистка отверстий горелки и удлинителя тяги | " | 1230 | 1320
7.2.176. | Прочистка, калибровка сопла горелки | " | 370 | 390
7.2.177. | Устранение засора в подводке к запальнику | " | 760 | 820
7.2.178. | Чистка контактов ЭМК без пайки катушки | " | 250 | 270
7.2.179. | Чистка контактов ЭМК с пайкой катушки | " | 710 | 780
7.2.180. | Перепайка контактов ЭМК | " | 820 | 880
7.2.181. | Перепайка датчика тяги к импульсной трубке | " | 760 | 800
7.2.182. | Чистка форсунки запальника | " | 420 | 440
7.2.183. | Чистка газового фильтра | " | 300 | 340
7.2.184. | Регулировка клапана экономного расходования | операция | 300 | 310
7.2.185. | Ремонт автоматики горелки отопительного аппарата | " | 960 | 1020
7.2.186. | Очистка стабилизатора тяги от сажи | " | 1770 | 1900
7.2.187. | Очистка от сажи отопительного котла | " | 2960 | 3170
7.2.188. | Очистка от накипи бака отопительного котла | " | 2380 | 2540
7.2.189. | Проверка плотности бака после сварочных работ | " | 580 | 640
7.2.190. | Ремонт бака отопительного котла | " | 4690 | 5050
7.2.191. | Очистка рожков горелки от сажи | " | 1770 | 1900
7.2.193. | Чистка сопел коллектора печной горелки | " | 400 | 420
7.2.194. | Очистка от сажи отопительной печи | " | 2960 | 3170
Агрегат "Lennox"
7.2.195. | Техническая диагностика неисправностей агрегата | операция | 1390 | 1450
7.2.196. | Вскрытие отсека вентилятора | " | 1320 | 1380
7.2.197. | Замена температурных датчиков или конденсатора в отсеке вентилятора агрегата "Lennox" с заменой фильтра | операция | 3470 | 3660
7.2.198. | То же, без замены фильтра | операция | 3070 | 3170
7.2.199. | Замена датчика пламени | " | 1180 | 1220
7.2.200. | Замена двигателя вентилятора с заменой фильтра | " | 4090 | 4330
7.2.201 | То же, без замены фильтра | " | 3700 | 3960
7.2.202. | Замена вентилятора в сборе агрегата "Lennox" с заменой фильтра | " | 3700 | 3960
7.2.203. | То же, без замены фильтра | " | 3090 | 3200
Прочие работы
7.2.204. | Замена газового крана на газопроводе диаметром
| до 32 мм | кран | 850 | 930
| 40 - 50 мм | " | 1340 | 1440
(При работе с приставной лестницы в пунктах 7.2.207 - 7.2.211 применять коэф.1,2)
7.2.205. | Замена участка внутридомового стального газопровода длиной до одного метра диаметром
| 15 мм | участок | 2680 | 2870
| 32 мм | " | 3170 | 3410
| 40 мм | " | 3780 | 4040
| 50 мм | " | 4490 | 4830
7.2.206. | То же, на каждый дополнительный один метр газопровода диаметром
| 15 мм | м | 820 | 860
| 32 мм | " | 960 | 1010
| 40 мм | " | 1130 | 1210
| 50 мм | " | 1360 | 1460
7.2.207. | Замена сгона внутреннего газопровода диаметром
| до 25 мм | сгон | 890 | 950
| свыше 25 мм | " | 1230 | 1310
7.2.208. | Устранение утечки газа в муфтовом соединении внутреннего газопровода диаметром до 50 мм | соедине-ние | 590 | 660
7.2.209. | Продувка и пуск газа во внутренний газопровод административного, общественного здания непроизводственного назначения после отключения от газоснабжения | объект | 470
7.2.210. | Продувка и пуск дворового (подземного, наземного) газопровода к жилому дому после отключения от газоснабжения | " | 310 | 340
7.2.211. | Продувка и пуск внутреннего газопровода в жилом доме индивидуальной застройки после отключения от газоснабжения | " | 240 | 250
7.2.212. | Продувка и пуск внутреннего газопровода в многоквартирном жилом доме после отключения от газоснабжения при количестве приборов на одном стояке до 5 | стояк | 620 | 660
7.2.213. | То же, при количестве приборов на одном стояке свыше 5 | стояк | 980 | 1050
7.2.214. | Отключение газового прибора с установкой заглушки (без установки заглушки применять коэф. 0,7) | прибор | 360 | 390
7.2.215. | Подключение газового оборудования со снятием заглушки (без снятия заглушки применять коэф.0,7)
| плита | плита | 490 | 520
| прибор | прибор | 1640 | 1980
7.2.216. | Отключение и подключение газового прибора без отсоединения | " | 190 | 200
7.2.217. | Притирка газового крана диаметром
| до 15 мм | кран | 1380 | 1470
| 25 - 40 мм | " | 1600 | 1700
| 50 мм | " | 1750 | 1870
7.2.218. | Смазка газового крана диаметром
| до 15 мм | кран | 160 | 180
| 20 - 40 мм | " | 220 | 230
| 50 мм | " | 290 | 310
7.2.219. | Обследование газового прибора на его пригодность к эксплуатации | прибор | 470 | 500
7.2.220 | Оповещение и отключение жилых домов на период ремонтных работ | объект | 300 | 320
7.2.221 | Замена горелки аппарата отопительного газового с электронной платой | котел | 4430 | 4770
7.2.222 | Замена мембраны водонагревателя проточного с электронной платой | мембрана | 1270 | 1360
7.2.223 | Замена теплообменника водонагревателя проточного с электронной платой | теплооб-менник | 1680 | 1780
7.2.224 | Замена сальника водяной части водонагревателя проточного Нева-транзит | сальник | 1680 | 1780
7.2.225 | Замена термопары аппарата отопительного газового с электронной платой | термо-пара | 1270 | 1340
7.2.226 | Замена датчика тяги аппарата отопительного газового с электронной платой | датчик | 1270 | 1340
7.2.227 | Замена блока автоматики аппарата отопительного газового с электронной платой | блок | 2550 | 2680
7.2.228 | Замена элементов питания в проточном водонагревателе | котел | 630 | 650
7.2.229 | Замена электрода розжига аппарата отопительного газового с электронной платой | котел | 2550 | 2680
7.2.230 | Замена теплообменника аппарата отопительного газового с электронной платой | котел | 2550 | 2680
7.2.231 | Замена водяного насоса аппарата отопильного газового с электронной платой | котел | 3800 | 3990
7.2.232 | Замена датчика расхода воды аппарата отопительного газового с электронной платой | котел | 2550 | 2680
7.2.233 | Замена вентилятора аппарата отопительного газового с электронной платой | котел | 2550 | 2680
7.2.234 | Замена дымохода аппарата отопительного газового с электронной платой | котел | 2550 | 2680
7.2.235 | Замена мембраны аппарата отопительного газового с электронной платой | котел | 2550 | 2680
7.2.236 | Замена стационарной газовой плиты на встроенную варочную панель с пуском газа и регулировкой работы горелок | плита | 1420 | 1530
7.2.237 | Замена термозапорного клапана | клапан | 1400 | 1480
7.2.238 | Демонтаж термозапорного клапана | клапан | 590 | 640
7.2.239 | Замена газоподводящей трубки верхней горелки с заменой прокладок газоподводящей трубки | операция | 290 | 310
7.2.240 | Замена микровыключателя или датчика тяги водонагревателя проточного с электронной платой | микровыключатель | 850 | 910
7.2.241 | Замена электронного блока водонагревателя проточного с электронной платой | электрон-ный блок | 850 | 910
7.2.242 | Замена электромагнитного клапана водонагревателя проточного с электронной платой | ЭМК | 630 | 670
7.2.243 | Устранение утечки во фланцевом, резьбовом соединении с заменой прокладки | операция | 1190 | 1270
7.2.244 | Устранение утечки во фланцевом, резьбовом соединении счетчиков методом подтяжки | операция | 350 | 390
7.2.245 | Монтаж и подключение газогорелочного устройства в отопительной печи (без врезки) | газогоре-лочное устройство | 3320 | 3550
7.2.246 | Замена прокладки в накидную гайку запальника ВПГ | прокладка | 150 | 160
7.2.247 | ВПГ Замена прокладки в соединении ЭМК с газопроводом | прокладка | 150 | 160
7.2.248 | Замена прокладки в гайку импульсной трубки аппарата емкостного отопительного газового | прокладка | 150 | 160
7.2.249 | Замена подмотки аппарата емкостного отопительного газового. Устранение утечки под контргайку на газопроводе | операция | 150 | 160
7.2.250 | Замена прокладки в соединении блок-крана с горелки ВПГ | прокладка | 1190 | 1270
7.2.251 | Замена прокладки в заднюю крышку горелки ВПГ | прокладка | 1190 | 1270
7.2.252 | Набивка сальника в шток газовой части блок-крана ВПГ | сальник | 1190 | 1270
7.2.253 | Замена прокладки в кнопку ЭМК | прокладка | 1190 | 1270
7.2.254 | Смазка газового крана АОГВ, УГОП, ПГ диаметром до 15 | кран | 160 | 180
7.2.255 | Ремонт ИФС на вводном газопроводе жилого дома индивидуальной застройки | ИФС | 470 | 510
7.2.256 | Устранение утечки в регулировочный винт малого пламени плит повышенной комфортности | операция
| на 1 винт |  | 710 | 780
| на 2 винта |  | 900 | 930
| на 3 винта |  | 1000 | 1050
| на 4 винта |  | 1200 | 1280
| на 5 винтов |  | 1350 | 1470
7.2.257 | Замена ЭМК плиты | ЭМК | 1190 | 1270
7.2.258 | Замена газоподводящей трубки духовки | операция | 1190 | 1270
7.2.259 | Замена термопары верхней горелки плиты | " | 770 | 830
7.2.260 | Замена редуктора ВПГ | " | 710 | 780
7.2.261 | Замена термопары горелки дух. шкафа | операция | 1420 | 1530
7.2.262 | Замена термопары (термогенератора) газового конвектора | операция | 590 | 640
7.2.263 | Замена электромагнитного клапана газового конвектора | операция | 990 | 1050
7.2.264 | Замена терморегулятора газового конвектора | операция | 590 | 640
7.2.265 | Замена датчика тяги газового конвектора | операция | 500 | 540
7.2.266 | Замена запальной горелки газового конвектора | операция | 810 | 850
7.2.267 | Замена основной горелки газового конвектора | операция | 1770 | 1900
7.2.268 | Чистка от сажи горелки газового конвектора | операция | 1770 | 1900
7.2.269 | Чистка запальной горелки газового конвектора | операция | 590 | 640
7.2.270 | Отключение жилого дома индивидуальной застройки с установкой заглушки по заявлению абонента или по задолженности за пользование газом | объект | 1700 | 1810
7.2.271 | Смазка крана на газовой плите (при смазке каждого последующего крана применять коэф. 0,5) | операция | 300 | 320
7.2.272 | Подключение жилого дома индивидуальной застройки (снятие заглушки) | объект |  | 5450
7.2.273 | Отключение жилого дома индивидуальной застройки с установкой пломбы | объект |  | 740
7.2.274 | Подключение жилого дома индивидуальной застройки (снятие пломбы) | объект |  | 1690
7.2.275 | Отключение жилого дома индивидуальной застройки с обрезкой газопровода | объект |  | 8690
7.2.276 | Подключение жилого дома индивидуальной застройки с присоединением обрезанного газопровода. | объект |  | 11930
7.2.277 | Подпитка воды в систему отопления котла с электронной платой | операция | 830 | 880
7.2.278 | Накачка воздуха насосом в расширительный бак котла с электронной платой | операция | 1180 | 1270
7.2.279 | Устранение течи воды в соединениях котла с электронной платой | операция | 1770 | 1900
7.2.280 | Регулировка температуры АОГВ (флажком) | кран | 160 | 170
7.2.281 | Установка бытового счетчика газа после ремонта или поверки | установка | 810 | 870
7.2.282 | Замена водяной части проточного водонагревателя с пуском газа | водонагреватель | 1340 | 1380
7.2.283 | Демонтаж бытового счетчика с установкой перемычки | счетчик | 820 | 870
7.2.284 | Демонтаж ротационного газового счетчика с установкой перемычки | счетчик | 1190 | 1270
7.2.285 | Замена клапана сигнализатора загазованности | оборудо-вание | 820 | 870
7.2.286 | Демонтаж клапана сигнализатора загазованности | оборудо-вание | 690 | 720
7.2.287 | Монтаж газового бытового счетчика | счетчик | 1640 | 1780
7.2.288 | Замена бытового счетчика газа | счетчик | 820 | 870
7.2.289 | Диагностика неисправности газового оборудования | операция | 380 | 400
7.2.290 | Заполнение системы отопления | прибор | 1280 | 1340
Водонагреватель емкостный, отопительный (отопи-
тельно-варочный) котел с электронной платой
7.2.291 | Замена встроенного бойлера в котлах | бойлер | 4430 | 4690
7.2.292 | Установка вентиляторной горелки напольного котла до 125 кВт без ее регулировки | горелка | 4430 | 4690
7.2.293 | Замена воздухоотводчика | обезвоздушиватель | 1260 | 1340
7.2.294 | Замена маностата | маностат | 1260 | 1340
7.2.295 | Замена аварийного рабочего термостата | термостат | 1260 | 1340
7.2.296 | Замена накладного аварийного термостата | термостат | 630 | 670
7.2.297 | Замена термометра или манометра (без слива воды из котла) | термометр,манометр | 630 | 670
7.2.298 | Очистка от сажи и грязи теплообменника котла с демонтажом | операция | 5070 | 5370
7.2.299 | Замена трубки теплообменника котла | трубка | 1260 | 1340
7.2.300 | Замена форсунки горелки | форсунка | 630 | 670
7.2.301 | Замена прокладки соединительной трубки отопления (ГВС) | бойлер | 900 | 930
7.2.302 | Демонтаж огневой камеры настенного котла | огневая камера | 630 | 670
7.2.303 | Установка огневой камеры котла | огневая камера | 900 | 930
7.2.304 | Замена термозонда котла | термозонд | 630 | 670
7.2.305 | Замена термозонда бойлера | термозонд | 630 | 670
7.2.306 | Монтаж трехходового клапана | клапан | 2550 | 2680
7.2.307 | Подключение трехходового клапана | клапан | 630 | 670
7.2.308 | Замена трехходового клапана | клапан | 1870 | 1990
7.2.309 | Замена и регулировка комбинированной газовой арматуры | газовая арматура | 1870 | 1990
7.2.310 | Замена прокладки газовой комбинированной арматуры | прокладка | 1260 | 1340
7.2.311 | Замена прокладки водяной части котла | прокладка | 630 | 670
7.2.312 | Регулировка газовой комбинированной арматуры | операция | 630 | 670
7.2.313 | Замена датчика перегрева котла (накладного) | датчик | 630 | 670
7.2.314 | Замена датчика перегрева котла (погружного) | датчик | 830 | 860
7.2.315 | Замена пьезорозжига котла | пьезорозжиг | 630 | 670
7.2.316 | Замена электронной платы | плата | 1260 | 1340
7.2.317 | Монтаж насоса системы отопления с электрическими соединениями | насос | 3800 | 4020
7.2.318 | Установка дополнительного насоса | насос | 2660 | 2770 | 0
7.2.319 | Демонтаж и чистка насоса | насос | 2550 | 2700
7.2.320 | Замена электропанели | электропанель | 900 | 960
7.2.321 | Замена расширительного бака | расширительный бак | 840 | 900
7.2.322 | Замена воздушного вентиля | вентиль | 630 | 670
7.2.323 | Замена магниевого электрода | электрод | 630 | 670
7.2.324 | Контроль за состоянием магниевого электрода бойлера | операция | 630 | 670
7.2.325 | Замена отопительной трубки | отопительная трубка | 630 | 670
7.2.326 | Замена сбросного предохранительного клапана | клапан | 630 | 670
7.2.327 | Замена воздуховыводящего клапана | клапан | 630 | 670
7.2.328 | Прочистка сетки фильтра на обратной линии отопления | операция | 630 | 670
7.2.329 | Чистка сенсора протока | операция | 1260 | 1310
7.2.330 | Чистка водяного фильтра | операция | 630 | 670
7.2.331 | Замена платы розжига | плата | 900 | 960
7.2.332 | Регулировка положения электродов розжига и ионизации | операция | 630 | 670
7.2.333 | Слив системы отопления | прибор | 630 | 670
7.2.334 | Замена батарей в датчике температуры | датчик температуры | 630 | 670
7.2.335 | Проверка неисправности котла с электронной платой | котел | 700 | 750
7.2.336 | Замена отопительного аппарата (котла) без изменения подводки, без подключения к системам отопления и дымоудаления с пуском газа и регулировкой работы аппарата. | котел | 1770 | 1900
7.2.337 | Установка диэлектрической вставки | вставка | 260 | 280
7.2.338 | Замена диэлектрической вставки | вставка | 350 | 370
Примечание
1) "Вызов слесаря" включает время на прием заявки диспетчером и проезд (переход) к объекту.
2) При ремонте газового оборудования импортного производства применять к цене коэффициент 1,5.

## 8 раздел
РАЗДЕЛ 8. МЕРОПРИЯТИЯ ПО МОНИТОРИНГУ ТЕХНИЧЕСКИХ УСЛОВИЙ, ФАКТИЧЕСКОМУ ПРИСОЕДИНЕНИЮ (ВРЕЗКЕ) И ПУСКУ ГАЗА ПРИ ПОДКЛЮЧЕНИИ (ТЕХНОЛОГИЧЕСКОМ ПРИСОЕДИНЕНИИ) ОБЪЕКТОВ КАПИТАЛЬНОГО СТРОИТЕЛЬСТВА К СЕТИ ГАЗОРАСПРЕДЕЛЕНИЯ
8.1. МОНИТОРИНГ ВЫПОЛНЕНИЯ ТЕХНИЧЕСКИХ УСЛОВИЙ
Наименование работ/услуг |  | Единица измерения | Цена 2026 г., руб. |  | ошибки
|  |  | для прочих потребителей (кроме населения) (без НДС) | для населения (с НДС) | для прочих потребителей (кроме населения) (без НДС) | для населения (с НДС)
8.1.1. | Визуальный осмотр места врезки и присоединяемого надземного газопровода | 1 участок | 1640 | 1780
8.1.2. | Визуальный осмотр места врезки и присоединяемого подземного газопровода | 1 участок | 1100 | 1190
8.1.5. | Визуальный осмотр внутридомового газопровода многоквартирного здания | 1 подъезд | 1570 | 1700
8.1.6. | Визуальный осмотр внутриквартирного газопровода и газоиспользующего оборудования многоквартирного здания | 1 квартира | 1100 | 1190
8.1.7. | Визуальный осмотр внутреннего газопровода и газоиспользующего оборудования общественного, административного здания | 1 здание | 2350 | 2550
8.1.8. | Визуальный осмотр внутреннего газопровода и газоиспользующего оборудования котельной | 1 котельная с 1 котлом | 2510 | 2690
Примечание - На каждый последующий котел применять коэф. 0,9
8.1.9. | Визуальный осмотр элементов и проверка параметров работы установки катодной защиты | 1 установка
| ― автоматической на сложных электронных схемах |  | 3540 | 3830
| ― автоматической на электронных схемах средней сложности |  | 3230 | 3460
| ― неавтоматическая |  | 3060 | 3300
8.1.10. | Визуальный осмотр элементов и проверка параметров работы установки дренажной защиты
| ― усиленная на сложных электронных схемах |  | 4170 | 4490
| ― усиленная на электронных схемах средней сложности |  | 3800 | 4070
| ― поляризованная |  | 3600 | 3880
8.1.11. | Визуальный осмотр элементов и проверка параметров работы установки протекторной защиты | 1 установка | 1870 | 2000
8.1.12. | Визуальный осмотр и проверка исправности изолирующего соединения | 1 фланец | 1140 | 1210
8.1.13. | Проверка технического состояния контрольного проводника контрольно-измерительного пункта | 1 проводник | 220 | 230
8.1.14. | Оформление результатов выполненных работ по мониторингу выполнения заявителем технических условий | 1 акт | 5370 | 5790
8.2. ТЕХНОЛОГИЧЕСКОЕ ПРИСОЕДИНЕНИЕ (ВРЕЗКА) И ПУСК ГАЗА
8.2.1. | Контрольная опрессовка присоединяемого распределительного газопровода, газопровода-ввода при диаметре газопровода, мм | 200 м
| до 100 включ. |  | 4440 | 4760
| св. 100 до 200 включ. |  | 5500 | 5960
| св. 200 до 300 включ. |  | 6660 | 7150
| св. 300 до 400 включ. |  | 7770 | 8340
8.2.1. | св. 400 до 500 включ. |  | 8880 | 9530
| св. 500 до 600 включ. |  | 9990 | 10730
| св. 600 до 700 включ. |  | 11100 | 11920
| св. 700 до 800 включ. |  | 12210 | 13110
| св. 800 до 900 включ. |  | 13320 | 14300
| св. 900 до 1000 включ. |  | 14430 | 15500
| св. 1000 |  | 15550 | 16690
Примечание - при проведении контрольной опрессовки в норме времени не учтены затраты на выдержку
8.2.2. | Контрольная опрессовка сети газопотребления многоквартирного здания | 1 объект | 1340 | 1460
8.2.3. | Врезка штуцером стального надземного газопровода низкого давления в действующий стальной газопровод с отключением газа при диаметре газопровода, мм
| до 32 включ. | врезка | 5600 | 5780
| св. 32 до 40 включ. | врезка | 6280 | 6740
| св. 40 до 50 включ. | врезка | 7320 | 7860
| св. 50 до 100 включ. | врезка | 10980 | 11440
| св. 100 до 200 включ. | врезка | 12780 | 13730
| св.200 до 300 включ. | врезка | 15880 | 17140
| св.300 | врезка | 29920 | 32040
8.2.4. | Врезка штуцером стального подземного газопровода низкого давления в действующий стальной газопровод с отключением газа при диаметре подсоединяемого газопровода, мм
| до 50 включ. | врезка | 8580 | 9230
8.2.4. | св. 50 до 100 включ. | врезка | 10970 | 11800
| св. 100 до 200 включ. | врезка | 14590 | 15700
| св. 200 до 300 включ. | врезка | 17120 | 18330
| св. 300 до 400 включ. | врезка | 33020 | 35360
| св. 400 до 500 включ. | врезка | 41270 | 44200
| св. 500 | врезка | 49810 | 53230
Примечание: 1. При врезке с отключением газопровода высокого/среднего давления всех диаметров к цене применять коэффициент 1,15. 2. При врезке с понижением давления в газопроводе высокого/среднего давления всех диаметров к цене применять коэффициент 1,3.
8.2.5. | Врезка с использованием устройства для врезки под давлением стального газопровода в действующий стальной газопровод высокого и среднего давления без снижения давления газа | врезка | 14150 | 15140
8.2.6. | Врезка муфтой стального газопровода в действующий стальной газопровод со снижением давления газа при диаметре подсоединяемого газопровода, мм
| до 100 включ. | врезка | 5140 | 5560
| св. 100 до 200 включ. |  | 7130 | 7700
| св. 200 до 300 включ. |  | 9320 | 9980
| св. 300 до 400 включ. |  | 14930 | 15990
8.2.6. | св. 400 до 500 включ. |  | 16810 | 18010
Примечание - при выполнении работ по изоляции к цене применять коэффициент 1,1.
8.2.7. | Врезка полиэтиленового гоазопровода в действующий стальной газопровод с помощью неразъемного соединения "полиэтилен-сталь" при диаметре подсоединяемого газопровода, мм | врезка
| до 110 включ. |  | 11190 | 12040
| св. 110 до 225 включ. |  | 16110 | 17340
| св. 225 до 315 включ. |  | 20980 | 22570
8.2.8. | Врезка стального газопровода в действующий полиэтиленовый газопровод с помощью неразъемного соединения "полиэтилен-сталь" при диаметре подсоединяемого газопровода, мм | врезка
| до 100 включ. |  | 7990 | 8600
| св. 100 до 200 включ. |  | 12920 | 13900
| св. 200 до 300 включ. |  | 17780 | 19130
8.2.9. | Врезка полиэтиленового газопровода в действующий полиэтиленовый газопровод при помощи полиэтиленовых тройников при диаметре подсоединяемого газопровода, мм | врезка
| до 63 включ. |  | 4160 | 4480
| св. 63 до 110 включ. |  | 5280 | 5690
| св. 110 до 225 включ. |  | 10540 | 11340
| св. 225 до 315 включ. |  | 18220 | 19430
8.2.10. | Врезка полиэтиленового газопровода в действующий полиэтиленовый газопровод при помощи седлового отвода при диаметре действующего газопровода, мм | врезка
| до 63 включ. |  | 3700 | 3980
| св. 63 до 110 включ. |  | 4050 | 4360
8.2.10. | св. 110 до 225 включ. |  | 5320 | 5730
| св. 225 до 315 включ. |  | 6910 | 7360
Примечание - диаметр подсоединяемого газопровода 63 мм.
8.2.11. | Первичный пуск газа в присоединяемый распределительный газопровод, газопровод-ввод при диаметре присоединяемого газопровода, мм | 1 участок
| до 100 включ. |  | 5390 | 5740
| св. 100 до 200 включ. |  | 5500 | 5900
| св. 200 до 300 включ. |  | 5840 | 6220
| св.300 до 400 включ. |  | 6140 | 6540
| св. 400 до 500 включ. |  | 6400 | 6870
| св. 500 до 600 включ. |  | 6750 | 7240
| св. 600 до 700 включ. |  | 7100 | 7560
| св. 700 до 800 включ. |  | 7350 | 7890
| св. 800 до 900 включ. |  | 7650 | 8210
| св. 900 до 1000 включ. |  | 7950 | 8610
| св. 1000 |  | 8550 | 9170
8.2.12. | Настройка оборудования ГРП (ГРПБ) при количестве линий редуцирования | 1 ГРП (ГРПШ)
| ‒ одна |  | 8650 | 9310
| ‒ две |  | 13350 | 14260
| ‒ три |  | 17980 | 19210
Примечание - на каждую последующую линию редуцирования к цене применять коэф. 0,45
8.2.13. | Настройка оборудования ГРПШ при количестве линий редуцирования | 1 ГРПШ
| ‒ одна |  | 7350 | 7860
| ‒ две |  | 11440 | 12220
8.2.14. | Настройка оборудования введенных в эксплуатацию ГРП (ГРПБ) при количестве линий редуцирования | 1 ГРП (ГРПБ)
| ‒ одна |  | 8650 | 9310
| ‒ две |  | 13350 | 14260
| ‒ три |  | 17980 | 19210
Примечание - На каждую последующую линию редуцирования к цене применять коэф. 0,45.
8.2.15. | Настройка оборудования введенных в эксплуатацию ГРПШ при количестве линий редуцирования | 1 ГРПШ
| ‒ одна |  | 7350 | 7860
| ‒ две |  | 11440 | 12220
8.2.16. | Участие ГРО в пуске газа в газовое оборудование промышленных предприятий, имеющих собственную газовую службу | 1 объект | 2710 | 2900
8.2.17. | Участие ГРО в пуске газа в газовое оборудование отопительных котельных, имеющих собственную газовую службу | 1 объект | 4930 | 5320
8.2.18. | Первичный пуск газа в сеть газопотребления котельной для проведения пусконаладочных работ и комплексного опробования газоиспользующего оборудования | 1 котельная с 1 котлом | 3240 | 3490
Примечание - на каждый последующий котел к цене применять коэффициент 0,30
8.2.19. | Продувка газом сети газопотребления отопительной котельной с одним котлом | 1 объект | 2350 | 2510
Примечание - на каждый последующий котел к цене применять коэффициент 0,35
8.2.20. | Первый розжиг горелок газоиспользующего оборудования производственного здания или отопительной котельной | 1 горелка | 560 | 620
8.2.21. | Комплексное опробование установок ЭХЗ и проверка эффективности защиты введенных в эксплуатацию подземных стальных газопроводов от электрохимической коррозии | 1 км | 41600 | 44680
8.2.22. | Продувка газом сети газопотребления производственного, общественного, административного здания | 1 объект | 920 | 970
Примечание - при повторном пуске газа к цене применять коэффициент 0,6.
8.2.23. | Продувка газом сети газопотребления многоквартирного здания при количестве приборов на стояке | 1 объект
| до 5 включ. |  | 5220 | 5580
| св. 5 до 10 включ. |  | 5830 | 6230
| св. 10 до 15 включ. |  | 6740 | 7200
| св. 15 |  | 7350 | 7860
Примечание - при повторном пуске газа к цене применять коэффициент 0,6.
8.2.24. | Оформление результатов выполненных работ | 1 акт | 5440 | 5820

## 9 раздел
РАЗДЕЛ 9. ИНСТРУКТАЖ ПО ПРАВИЛАМ ПОЛЬЗОВАНИЯ ГАЗОМ.
Наименование работ и газового оборудования |  | Единица измерения | Цена 2026 г., руб.
|  |  | для прочих потребителей (кроме населения) (без НДС) | для населения (с НДС)
9.1. | Инструктаж лиц, ответственных за безопасную эксплуатацию бытовых газовых приборов, установленных в общественных зданиях производственного назначения, в общественных, административных и жилых зданиях | чел. | 5200
9.2. | То же, при обучении в группе (4-5 человек) | " | 1900
9.3. | Обучение персонала, занятого эксплуатацией бытовых газовых приборов, установленных на предприятии или в общественном, административном здании | " | 5720
9.4. | То же, при обучении в группе (4-5 человек) | " | 1300
9.5. | Инструктаж лиц, ответственных за безопасное хранение газовых баллонов на специально оборудованных складах. | " | 1900