## Содержание
СОДЕРЖАНИЕ
РАЗДЕЛ 1 | ПРЕДПРОЕКТНЫЕ, КОНСУЛЬТАЦИОННЫЕ УСЛУГИ
| Глава 1.1. | Консультационные услуги по вопросам газификации объектов и установки газового оборудования………………………………………………………………. | 1
| Глава 1.2. | Проектные, консультационные и прочие услуги……………………………… | 2
| Глава 1.3. | Регистрация и перерегистрация проектов согласно выданным
|  | техническим условиям …………………………………………………………… | 7
РАЗДЕЛ 2 | НЕРАЗРУШАЮЩИЙ КОНТРОЛЬ…………………………………………………………………… |  | 11
РАЗДЕЛ 3 | ПРИЕМКА, ПУСКОНАЛАДОЧНЫЕ РАБОТЫ И ВВОД В ЭКСПЛУАТАЦИЮ ОБЪЕКТОВ
| СЕТЕЙ ГАЗОРАСПРЕДЕЛЕНИЯ И ГАЗОПОТРЕБЛЕНИЯ………………………………………………. |  | 15
РАЗДЕЛ 4 | ТЕХНИЧЕСКОЕ ОБСЛУЖИВАНИЕ И РЕМОНТ ОБЪЕКТОВ СЕТИ ГАЗОРАСПРЕДЕЛЕНИЯ
| Глава 4.1. | Наружные газопроводы
| 4.1.1. | Мониторинг……………………………………………………………………………….. | 29
| 4.1.2. | Техническое обслуживание…………………………………………………………….. | 35
| 4.1.3. | Текущий и капитальный ремонт……………………………………………………….. | 42
| 4.1.4. | Консервация и утилизация/ликвидация………………………………………………. | 118
| Глава 4.2. | Запорная арматура
| 4.2.1. | Техническое обслуживание…………………………………………………………….. | 121
| 4.2.2. | Текущий и капитальный ремонт……………………………………………………….. | 127
| Глава 4.3. | Электрохимическая защита газопроводов от коррозии
| 4.3.1. | Установка (монтаж), пуск и наладка средств защиты………………………………. | 145
| 4.3.2. | Техническое обслуживание электрозащитных устройств………………………….. | 153
| 4.3.3. | Текущий и капитальный ремонт………………………………………………………… | 161
| Глава 4.4. | Пункты редуцирования газа
| 4.4.1. | Мониторинг……………………………………………………………………………….. | 169
| 4.4.2. | Техническое обслуживание…………………………………………………………….. | 170
| 4.4.3. | Текущий и капитальный ремонт……………………………………………………….. | 173
| 4.4.4. | Консервация и ликвидация…………………………………………………………….. | 180
| Глава 4.5. | Резервуарные, испарительные и групповые балонные установки СУГ
| 4.5.1. | Техническое обслуживание резервуарных и газобалонных установок.
|  | Техническое освидетельствование емкостей………………………………………… | 181
| 4.5.2. | Текущий и капитальный ремонт резервуарных и газобалонных установок……… | 182
РАЗДЕЛ 5 | ТЕХНИЧЕСКИЙ НАДЗОР ЗА СТРОИТЕЛЬСТВОМ
| Глава 5.1. | Технический надзор за строительством объектов газораспределительной системы……………………………………………………………………………… | 184
| Глава 5.2. | Проверка состояния газопровода приборным методом контроля при строительно-монтажных работах……………………………………………… | 189
РАЗДЕЛ 6 | ВНУТРЕННИЕ ГАЗОПРОВОДЫ, ГАЗОИСПОЛЬЗУЮЩИЕ УСТАНОВКИ И
ГАЗОВОЕ ОБОРУДОВАНИЕ ПРОИЗВОДСТВЕННЫХ ЗДАНИЙ, КОТЕЛЬНЫХ,
ОБЩЕСТВЕННЫХ ЗДАНИЙ ПРОИЗВОДСТВЕННОГО НАЗНАЧЕНИЯ
| Глава 6.1. | Техническое обслуживание…………………………………………………………….. | 194
| Глава 6.2. | Текущий и капитальный ремонт……………………………………………………… | 203
РАЗДЕЛ 7 | ВНУТРЕННИЕ ГАЗОПРОВОДЫ И БЫТОВОЕ ГАЗОВОЕ ОБОРУДОВАНИЕ
АДМИНИСТРАТИВНЫХ, ОБЩЕСТВЕННЫХ НЕПРОИЗВОДСТВЕННОГО
НАЗНАЧЕНИЯ И ЖИЛЫХ ЗДАНИЙ
| Глава 7.1. | Техническое обслуживание…………………………………………………………….. | 212
| Глава 7.2. | Ремонт по заявкам……………………………………………………………………… | 215
РАЗДЕЛ 8 | МЕРОПРИЯТИЯ ПО МОНИТОРИНГУ ТУ, ФАКТИЧЕСКОМУ ПРИСОЕДИНЕНИЮ (ВРЕЗКЕ)
И ПУСКУ ГАЗА ПРИ ПОДКЛЮЧЕНИИ (ТЕХНОЛОГИЧЕСКОМ ПРИСОЕДИНЕНИИ)
ОБЪЕКТОВ КАПИТАЛЬНОГО СТРОИТЕЛЬСТВА К СЕТИ ГАЗОРАСПРЕДЕЛЕНИЯ
| Глава 8.1. | Мониторинг выполнения технических условий……………………………………….. | 244
| Глава 8.2. | Технологическое присоединение (врезка) и пуск газа………………………………. | 246
РАЗДЕЛ 9 | ИНСТРУКТАЖ ПО ПРАВИЛАМ ПОЛЬЗОВАНИЯ ГАЗОМ ……………………………………….. |  | 259
РАЗДЕЛ 9 | ТЕХНИЧЕСКОЕ ОБСЛУЖИВАНИЕ И РЕМОНТ ИЗМЕРИТЕЛЬНЫХ ПРИБОРОВ………….. |  | 198

## 1 раздел
РАЗДЕЛ 1. ПРЕДПРОЕКТНЫЕ, КОНСУЛЬТАЦИОННЫЕ УСЛУГИ
Глава 1.1. КОНСУЛЬТАЦИОННЫЕ УСЛУГИ ПО ВОПРОСАМ ГАЗИФИКАЦИИ ОБЪЕКТОВ
И УСТАНОВКИ ГАЗОВОГО ОБОРУДОВАНИЯ
Наименование работ и газового оборудования |  | Единица измерения | Цена 2023 г., руб.
|  |  | для прочих потребителей (кроме населения) (без НДС) | для населения (с НДС)
1.1.1. | Консультационные услуги для юридических лиц и индивидуальных предпринимателей по вопросам газификации объектов и оформлению документов | объект | 4510
1.1.2. | Консультационные услуги для физических лиц по вопросам газификации жилого дома индивидуальной застройки | объект |  | 1080
1.1.3. | Консультационные услуги для физических лиц по вопросам газификации населенного пункта и оформлению документов | объект |  | 4720
1.1.4. | Консультационные услуги для физических лиц по вопросам установки (перемонтажа) бытового газового счетчика | объект |  | 820
1.1.5. | Консультационные услуги для физических лиц по вопросам установки (перемонтажа) газового водонагревателя или газобаллонной установки | объект |  | 500
1.1.6. | Консультационные услуги для физических лиц по вопросам перемонтажа газопровода (отвод) в квартире, перемонтажа газопровода (стояк) в квартире | объект |  | 600
1.1.7. | Консультационные услуги для физических лиц по вопросам составления сметы на газоснабжение индивидуального жилого дома (без выхода техника) | объект |  | 360
1.1.8. | Услуга для юридических лиц по оформлению заявок и получению в АО "Газпром межрегионгаз Ижевск" "Разрешения на использование газа в качестве топлива" | объект | 1080
1.1.9. | Услуга для физических и юридических лиц по оформлению документов для заключения договоров на техническое обслуживание наружных газопроводов | объект | 670 | 680
1.1.10. | Услуга для физических и юридических лиц по оформлению документов для заключения договоров на техническое обслуживание внутридомового газового оборудования отечественного и импортного производства | объект |  | 460
Примечание: при оформлении документов в срок до 5 дней применять повышающий коэффициент 2,0
Глава 1.2. ПРОЕКТНЫЕ, КОНСУЛЬТАЦИОННЫЕ И ПРОЧИЕ УСЛУГИ
1.2.1. | Выполнение замера и проекта (эскиза) , на установку ГБУ с размещением установки в шкафу. (При отсутствии шкафа применять коэффициент 0,80) | объект | 3400 | 3600
1.2.2. | Корректировка существующего проекта газоснабжения для установки бытового счетчика газа, замены, переноса газовых приборов на существующем газопроводе (при перемонтаже газопровода) | " | 3600 | 3800
1.2.3. | Корректировка ранее разработанного проекта газоснабжения жилого дома, бани, летней кухни и других объектов (без перемонтажа газопровода) | " | 1840 | 1940
Примечание: без выезда применять коэффициент 0,6
1.2.4. | Составление исполнительной схемы стыков подземного газопровода при длине до 10 м | " | 5440
1.2.5. | То же, при длине газопровода от 11 до 100 м | " | 13610
1.2.6. | То же, при длине газопровода от 101 до 200 м | " | 21770
1.2.7. | Разработка заключения по электрохимической защите газопровода | заключение | 15650
1.2.8. | Подбор архивных документов юридическим лицам и индивидуальным предпринимателям | объект | 1330
1.2.9. | Подбор архивных документов физическим лицам | " |  | 470
1.2.10. | Копирование документа формата А4 | лист | 12 | 12
1.2.11. | Копирование документа формата А3 | лист | 34 | 36
1.2.12. | Разработка проекта газоснабжения жилого дома индивидуальной застройки площадью до 80 м2, и протяженностью подводящего газопровода до 20 м (При разработке проекта с количеством устанавливаемого котла (более одной единицы) применять коэффициент 1,1 за каждый дополнительный котел) | объект |  | 5970
1.2.13. | Разработка проекта газоснабжения жилого дома индивидуальной застройки площадью более 80 м2 и протяженностью подводящего газопровода до 20 м (При разработке проекта с количеством устанавливаемого котла (более одной единицы) применять коэффициент 1,1 за каждый дополнительный котел) | объект |  | 6250
| То же протяженностью подводящего газопровода от 20м до 60м | " |  | 7230
| То же протяженностью подводящего газопровода от 60м до 90м | " |  | 9760
То же протяженностью свыше 100 м -по отдельной смете
1.2.14. | Корректировка проекта по замене газового оборудования жилого дома, бани и других объектов | объект | 670 | 730
1.2.15. | Выполнение поэтажного плана | объект | 670 | 730
1.2.16. | Привязка поэтажного плана | объект | 530 | 560
1.2.17. | Выполнение работ по выбору трассы сетей газораспределения с оформлением акта. | объект |  | 9610
1.2.18. | Согласование акта выбора трассы одним органом | объект |  | 8950
1.2.19. | Согласование топографической основы и нанесение газораспределительной сети с привязками на схемах, топографических съемках для физических лиц | объект |  | 730
1.2.20. | Согласование топографической основы и нанесение газораспределительной сети с привязками на схемах, топографических съемках для юридических лиц и ИП | " | 2040
1.2.21. | Выполнение теплотехнического расчета на подключение объекта к сетям газоснабжения (отопление) с расходом газа свыше 5 м3/час | " | 4080 | 4280
1.2.22. | Выполнение теплотехнического расчета на подключение объекта к сетям газоснабжения (отопление и горячее водоснабжение) с расходом газа свыше 5 м3/час | " | 5440 | 5710
1.2.23. | Оформление исполнительно-технической документации на прокладку наружного и внутридомового газ-да дома индивидуальной застройки с выездом
| до 20 м | " | 2230 | 2330
| 20 - 50 м | " | 2670 | 2820
| 51 - 100 м | " | 7090 | 7460
| свыше 100 м | " | 12410 | 13060
1.2.24. | Оформление исполнительно-технической документации на прокладку наружного и внутридомового газ-да дома индивидуальной застройки протяженностью без выезда
| до 20 м | объект | 890 | 940
| 20 - 50 м | " | 2230 | 2330
| 51 - 100 м | " | 5310 | 5590
| свыше 100 м | " | 10630 | 11190
1.2.25. | Оформление исполнительно-технической документации на прокладку внутриквартального газ-да с количеством домов
| до 10 | объект | 9750 | 10260
| свыше 10 | " | 19500 | 20520
1.2.26. | Оформление исполнительно-технической документации на прокладку наружного газопровода с выездом протяженностью
| до 100 м | " | 5310 | 5590
| 100 - 500 м | " | 19500 | 20520
| свыше 500 м | " | 30580 | 32180
1.2.27. | Согласование топографической основы, нанесение силовых и дренажных кабелей электрохимической защиты с привязками на схемах, топографических съемках | объект | 1130 | 1190
1.2.28. | Согласование топографической основы для физических лиц, без нанесения силовых и дренажных кабелей электрохимической защиты с привязками на схемах, топографических съемках | " |  | 470
"
1.2.29. | Выполнение замера и эскиза при регистрации ГБУ | " |  | 460
1.2.30. | Оформление "Соглашения об установлении права ограниченного пользования чужим объектом недвижимого имущества (сервитут)" | " | 1360 | 1420
1.2.31. | Согласование места размещения объекта строительства (с выездом на место с коэф.1,5) | " | 1360 | 1420
1.2.32. | Замер на установку газового водонагревателя или газобаллонной установки в жилом доме индивидуальной застройки | объект |  | 690
1.2.33. | Замер на установку бытового газового счетчика в жилом доме индивидуальной застройки | объект |  | 750
1.2.34. | Замер на установку бытового газового счетчика (проточного газового водонагревателя) в квартире | объект |  | 630
1.2.35. | Замер на газификацию (или перемонтаж фасадного газопровода) жилого дома индивидуальной застройки | объект | 1030 | 1080
1.2.36. | Замер на перемонтаж газопровода (отвод) в квартире | " | 430 | 460
1.2.37. | Замер на перемонтаж газопровода (стояк) в квартире | " |  | 630
1.2.38. | Составление сметы на газоснабжение индивидуального жилого дома | объект | 1360 | 1420
1.2.39. | Согласование проекта прокладки других инженерных подземных коммуникаций к индивидуальному жилому дому при отсутствии газовых сетей | объект | 140 | 150
1.2.40. | Выезд специалиста на объект | объект | 1360 | 1420
1.2.41. | Замер на газификацию (или перемонтаж внутреннего газопровода) жилого дома индивидуальной застройки | объект | 640 | 670
1.2.42. | Замер на замену газового котла с напольного на настенный в жилом доме индивидуальной застройки | объект | 430 | 440
1.2.43. | Восстановление документации на ранее установленную газовую колонку в квартире | объект | 540 | 560
1.2.44. | Выполнение теплотехнического расчета на подключение объекта к сетям газоснабжения (отопление, горячее водоснабжение и технологию) с расходом газа свыше 5 м3/час | " | 8160 | 8640
Примечания
1. | Стоимость проектных работ, не включенных в главу 2 раздела 1, определяются на основе "Справочника базовых цен на проектные работы
для строительства", Газооборудование и газоснабжение промышленных предприятий, зданий и сооружений. Наружное освещение.
М., Минстрой России, 1995
2. | В п. 1.2.2, 1.2.3 в стоимость услуги включена и дополнительно не оплачивается доставка исполнителей на объект, в пределах границ населенного
пункта. В зависимости от удаленности объекта от границы населенного пункта к стоимости услуги применяются следующие
повышающие коэффициенты:
* при расстоянии до 5 км включ. применяется коэффициент 1,05;
* свыше 5 до 20 км включ. применяется коэффициент 1,2;
* свыше 20 до 40 км включ. применяется коэффициент 1,4;
* свыше 40 до 60 км включ. применяется коэффициент 1,6;
* свыше 60 до 80 км включ. применяется коэффициент 1,8;
* свыше 80 до 100 км включ. применяется коэффициент 2,0;
* свыше 100 км применяется коэффициент 2,2;
Глава 1.3. РЕГИСТРАЦИЯ И ПЕРЕРЕГИСТРАЦИЯ ПРОЕКТОВ СОГЛАСНО ВЫДАННЫМ ТЕХНИЧЕСКИМ УСЛОВИЯМ
1.3.1. | Регистрация проекта сетей газораспределения поселка городского типа или микрорайона города с населением до 50 тыс.жителей | объект | 4080
1.3.2. | То же, с населением до 200 тыс.жителей | " | 13610
1.3.3. | Регистрация проекта сетей газораспределения населенного пункта сельской местности при количестве домов до 10 | " | 1360
1.3.4. | То же, при количестве жилых домов до 50 | " | 2040
1.3.5. | То же, при количестве жилых домов до 100 (На каждые дополнительные 10 домов применять коэф.0,1) | " | 2720
1.3.6. | Регистрация проекта прокладки межпоселкового газопровода протяженностью до 5 км | " | 2040
1.3.7. | То же, протяженностью до 10 км (На каждые дополнительные 5 км свыше 10 км применять коэф.0,5) | " | 4080
1.3.8. | Регистрация проекта строительства ГРП | объект | 4080
1.3.9. | Регистрация проекта установки ШРП | " | 2720
1.3.10. | Регистрация проекта газораспределительной системы предприятия или котельной с ГРУ | " | 8160
1.3.11. | Регистрация проекта газораспределительной системы предприятия или котельной | " | 8160
1.3.12. | Регистрация проекта реконструкции (протяжка, санация) подземного газопровода | " | 5440
1.3.13. | Регистрация проекта реконструкции ГРП | объект | 2720
1.3.14. | Регистрация проекта на вынос и(или) демонтаж подземного газопровода | " | 2040
1.3.15. | То же, надземного газопровода | объект | 1360
1.3.16. | Регистрация проекта реконструкции газораспределительной системы предприятия или котельной | " | 4760
1.3.17. | Регистрация проекта на установку промышленного счетчика газа | счетчик | 2040
1.3.18. | Перерегистрация проекта сетей газораспределения поселка городского типа или микрорайона города с населением до 50 тыс.жителей | объект | 2040
1.3.19. | То же, с населением до 200 тыс.жителей | объект | 6800
1.3.20. | Перерегистрация проекта сетей газораспределения населенного пункта сельской местности при количестве домов до 10 | " | 670
1.3.21. | То же, при количестве жилых домов до 50 | " | 1090
1.3.22. | То же, при количестве жилых домов до 100 (На каждые дополнительные 10 домов цена увеличивается на 10%) | " | 1350
1.3.23. | Перерегистрация проекта межпоселкового газопровода протяженностью до 5 км | " | 1090
1.3.24. | То же, протяженностью до 10 км (На каждые дополнительные 5 км свыше 10 км цена увеличивается на 50%) | " | 2040
1.3.25. | Перерегистрация проекта строительства ГРП | " | 2720
1.3.26. | Перерегистрация проекта установки ШРП | " | 1360
1.3.27. | Перерегистрация проекта газораспределительной системы предприятия или котельной с ГРУ | " | 6120
1.3.28. | Перерегистрация проекта газораспределительной системы предприятия или котельной | " | 5440
1.3.29. | Перерегистрация проекта реконструкции (протяжка, санация) подземного газопровода | объект | 4080
1.3.30. | Перерегистрация проекта реконструкции ГРП | " | 2720
1.3.31. | Перерегистрация проекта на вынос и(или) демонтаж подземного газопровода | " | 1090
1.3.32. | То же, надземного газопровода | " | 670
1.3.33. | Перерегистрация проекта на реконструкцию газораспределительной системы предприятия или котельной | " | 2450
1.3.34. | Перерегистрация проекта на установку промышленного счетчика газа | счетчик | 950
1.3.35. | Перерегистрация проекта прокладки других инженерных подземных коммуникаций | " | 2040
1.3.36. | Перерегистрация места размещения объекта строительства | " | 1360
1.3.37. | Перерегистрация проекта газоснабжения жилого дома индивидуальной застройки (до истечения срока действия 24 мес. ранее выданных технических условий) | " | 1090
1.3.38. | Регистрация проекта прокладки других инженерных подземных коммуникаций ( с выездом на место с коэф. 1,2) | объект | 4080
1.3.39. | Регистрация проекта прокладки других инженерных подземных коммуникаций к индивидуальному жилому дому при наличии газовых сетей с вызовом на место | " | 1360

## 2 раздел
Раздел 2. НЕРАЗРУШАЮЩИЙ КОНТРОЛЬ
Наименование работ и газового оборудования |  | Единица измерения | Цена 2023 г., руб.
|  |  | для прочих потребителей (кроме населения) (без НДС) | для населения (с НДС)
2.1 | Подготовка места контроля трубы диаметром, мм
| до 100 включ. | м | 250 | 260
| св. 100 до 200 включ. | м | 370 | 390
| св. 200 до 300 включ. | м | 600 | 630
| св. 300 до 400 включ. | м | 840 | 900
| св. 400 до 500 включ. | м | 1090 | 1150
| св. 500 до 600 включ. | м | 1300 | 1390
| св. 600 до 700 включ. | м | 1550 | 1640
| св. 700 до 800 включ. | м | 1790 | 1880
| св. 800 до 900 включ. | м | 2010 | 2140
| св. 900 до 1000 включ. | м | 2260 | 2400
| св. 1000 | м | 2500 | 2620
2.2 | Визуальный и измерительный контроль стального сварного соединения, мм
| до 57 включ. | сварное соединение | 70 | 75
| св. 57 до 108 включ. | сварное соединение | 70 | 75
| св. 108 до 219 включ. | сварное соединение | 130 | 140
| св. 219 до 325 включ. | сварное соединение | 170 | 190
| св. 325 и выше | сварное соединение | 240 | 250
2.3 | Контроль качества сварного соединения проникающими веществами | сварное соединение | 460 | 490
2.4 | Радиографический контроль сварного соединения при диаметре газопровода, мм
| до 57 включ. | сварное соединение | 1000
| св. 57 до 108 включ. | сварное соединение | 1700
2.4 | св. 108 до 159 включ. | сварное соединение | 2230
| св. 159 до 219 включ. | сварное соединение | 2530
2.4 | св. 219 до 325 включ. | сварное соединение | 3010
| св. 325 до 426 включ. | сварное соединение | 3970
| св. 426 до 530 включ. | сварное соединение | 5080
2.4. | св. 530 до 630 включ. | сварное соединение | 6390
| св. 630 | сварное соединение | 7470
| св. 900 до 1000 включ. | сварное соединение | 5360
| св. 1000 | сварное соединение | 5720
2.5 | Ультразвуковая дефектоскопия сварного соединения при диаметре газопровода, мм
| до 57 включ. | сварное соединение | 760
| св. 57 до 108 включ. | сварное соединение | 1000
2.5 | св. 108 до 159 включ. | сварное соединение | 1280
| св. 159 до 219 включ. | сварное соединение | 1640
| св. 219 до 325 включ. | сварное соединение | 2360
| св. 325 до 426 включ. | сварное соединение | 2990
| св. 426 до 530 включ. | сварное соединение | 3960
2.5 | св. 530 до 630 включ. | сварное соединение | 4760
| св. 630 | сварное соединение | 5530
2.6 | Магнитометрический контроль тела трубы газопровода | м | 420 | 440
2.7 | Определение толщины стенки надземного газопровода | место (10 замеров) | 460 | 490

## 3 раздел
Раздел 3. ПРИЕМКА, ПУСКОНАЛАДОЧНЫЕ РАБОТЫ И ВВОД В ЭКСПЛУАТАЦИЮ ОБЪЕКТОВ СЕТЕЙ ГАЗОРАСПРЕДЕЛЕНИЯ И ГАЗОПОТРЕБЛЕНИЯ
Наименование работ и газового оборудования |  | Единица измерения | Цена 2023 г., руб.
|  |  | для прочих потребителей (кроме населения) (без НДС) | для населения (с НДС)
3.1 | Приемка в эксплуатацию законченного строительством распределительного газопровода, газопровода-ввода | объект | 5300 | 5600
3.2 | Приемка в эксплуатацию пункта редуцирования газа
| - при одной линии редуцирования | объект | 3410 | -
| - при двух линиях редуцирования | объект | 4390 | -
| - при трех линиях редуцирования | объект | 5460 | -
| - при четырех линиях редуцирования | объект | 6360 | -
| - при пяти линиях редуцирования | объект | 7020 | -
| - при шести линиях редуцирования | объект | 7510 | -
| - при семи линиях редуцирования | объект | 8170 | -
| - при восьми линиях редуцирования | объект | 8810 | -
3.3 | Приемка в эксплуатацию газопровода и газоиспользующего оборудования котельной | объект | 2830 | -
3.4 | Приемка в эксплуатацию сети газопотребления общественного, административного, производственного здания | объект | 1420 | -
3.5 | Приемка в эксплуатацию сети газопотребления многоквартирного дома | объект | 9260 | -
3.6 | Приемка в эксплуатацию сети газопотребления жилого дома | объект | 1380 | 1460
3.7 | Ввод в эксплуатацию подземного распределительного газопровода, газопровода-ввода диаметром, мм
| до 100 включ. | 100 м | 4600 | 4840
| св. 100 до 200 включ. | 100 м | 4920 | 5170
| св. 200 до 300 включ. | 100 м | 5020 | 5320
| св. 300 до 400 включ. | 100 м | 4970 | 5270
| св. 400 до 500 включ. | 100 м | 4970 | 5270
| св. 500 до 600 включ. | 100 м | 5170 | 5480
| св. 600 до 700 включ. | 100 м | 5200 | 5510
| св. 700 до 800 включ. | 100 м | 5250 | 5560
| св. 800 до 900 включ. | 100 м | 5310 | 5620
| св. 900 до 1000 включ. | 100 м | 5420 | 5740
| св. 1000 | 100 м | 5630 | 5960
П р и м е ч а н и я
1 При протяженности газопровода свыше 100 м на каждые последующие 100 м к цене применять коэф. 0,25.
2 При повторном пуске газа к цене применять коэф. 0,7.
3.8 | Ввод в эксплуатацию надземного распределительного газопровода, газопровода-ввода диаметром, мм
| до 100 включ. | 100 м | 2070 | 2200
| св. 100 до 200 включ. | 100 м | 2250 | 2360
| св. 200 до 300 включ. | 100 м | 2430 | 2580
| св. 300 до 400 включ. | 100 м | 3580 | 3770
| св. 400 до 500 включ. | 100 м | 4390 | 4660
| св. 500 до 600 включ. | 100 м | 5440 | 5760
| св. 600 до 700 включ. | 100 м | 6610 | 7000
| св. 700 до 800 включ. | 100 м | 7560 | 8000
| св. 800 до 900 включ. | 100 м | 8070 | 8550
| св. 900 до 1000 включ. | 100 м | 8340 | 8830
| св. 1000 | 100 м | 8530 | 9040
П р и м е ч а н и я
1 При протяженности газопровода свыше 100 м на каждые последующие 100 м к цене применять коэф. 0,25.
2 При повторном пуске газа к цене применять коэф. 0,7.
3.9 | Ввод в эксплуатацию пункта редуцирования газа
- при одной линии редуцирования и диаметре газопровода, мм
| до 100 включ. | пункт | 10630 | -
| св. 100 до 200 включ. | пункт | 12170 | -
| св. 200 до 300 включ. | пункт | 12760 | -
| св. 300 | пункт | 14090 | -
- при двух линиях редуцирования и диаметре газопровода, мм
| до 100 включ. | пункт | 21930 | -
| св. 100 до 200 включ. | пункт | 23370 | -
| св. 200 до 300 включ. | пункт | 24810 | -
| св. 300 | пункт | 25180 | -
- при трех линиях редуцирования и диаметре газопровода, мм
| до 100 включ. | пункт | 24650 | -
| св. 100 до 200 включ. | пункт | 27070 | -
| св. 200 до 300 включ. | пункт | 29540 | -
| св. 300 | пункт | 31960 | -
П р и м е ч а н и е - При повторном пуске газа к цене применять коэф. 0,7.
3.10 | Ввод в эксплуатацию газопроводов и газоиспользующего оборудования производственного, общественного, административного здания | объект | 4170 | 4390
П р и м е ч а н и е - При повторном пуске газа к цене применять коэф. 0,7.
3.11 | Ввод в эксплуатацию сети газопотребления жилого дома индивидуальной застройки при наличии:
| - газовой плиты | объект | 740 | 770
| - водонагревателя | объект | 1840 | 1940
| - отопительного аппарата | объект | 1980 | 2100
| - отопительного аппарата с электронной платой | объект | 4250 | 4470
| - газовой плиты и водонагревателя | объект | 2660 | 2830
| - газовой плиты, водонагревателя и отопительного аппарата | объект | 4390 | 4620
| - газовой плиты, водонагревателя и отопительного аппарата с электронной платой | объект | 6300 | 6630
| - газовой плиты и отопительного аппарата | объект | 2370 | 2490
| - газовой плиты и отопительного аппарата с электронной платой | объект | 4510 | 4750
| - варочной газовой панели | объект | 770 | 820
| - духового газового шкафа | объект | 790 | 830
3.12 | Ввод в эксплуатацию сети газопотребления многоквартирного дома при наличии:
- при количестве приборов на стояке
| до 5 включ. | стояк | 1340 | 1400
| св. 5 до 10 включ. | стояк | 1900 | 2020
| от 11 до 15 включ. | стояк | 2430 | 2560
| свыше 16 | стояк | 5750 | 6080
| - газовой плиты | прибор | 1470 | 1560
| - водонагревателя | прибор | 2010 | 2120
| - отопительного аппарата | прибор | 2010 | 2150
| - отопительного аппарата с электронной платой | прибор | 3330 | 3510
| - варочной газовой панели | объект | 1460 | 1540
| - духового газового шкафа | объект | 1490 | 1570
3.13 | Пуско-наладочные работы сигнализатора загазованности | сигнализатор | 940 | 1000
3.14 | Приемка в эксплуатацию технологической газоиспользующей установки предприятия | объект | 5820 | -
3.15 | Ввод в эксплуатацию индивидуальной бани ( теплицы, гаража, летней кухни) | объект | 930 | 990
3.16 | Ввод в эксплуатацию технологической газоиспользующей установки предприятия | установка | 2130 | -
3.17 | Ввод в эксплуатацию индивидуальной газобаллонной установки с плитой | установка | 820 | 860
3.18 | Ввод в эксплуатацию газового конвектора | прибор | 1230 | 1270
3.19 | Прием в эксплуатацию бытового газового счетчика | прибор | 410 | 420
3.20 | Первичный пуск газа до крана на газовое оборудование жилого дома индивидуальной застройки | объект | 1840 | 1940
3.21 | Первичный пуск газа в газовое оборудование котельной малой мощности с одним котлом (до 1 Гкал/ч) с автоматикой | котел | 4090 | -
П р и м е ч а н и е - При повторном пуске к пунктам 3.22-3.30 к цене применять коэффициент 0,7
3.22. | То же, без автоматики | " | 2440 | 2570
3.23. | Первичный пуск каждого последующего котла малой мощности с автоматикой | котел | 1100
3.24. | То же, без автоматики | " | 660 | 700
3.25. | Первичный пуск газа в газовое оборудование котельной средней мощности с одним котлом (от 1 до 5 Гкал/ч) с автоматикой | " | 4760
3.26. | То же, без автоматики | " | 2890 | 3060
3.27. | Первичный пуск каждого последующего котла средней мощности с автоматикой | " | 1930
3.28. | То же, без автоматики | " | 1280 | 1340
3.29. | Первичный пуск в эксплуатацию газового обоудования котельной малой мощности с одним котлом с автоматикой и ГРУ (На каждый последующий котел применять п.3.24) | " | 15180
3.30. | Врезка в действующий внутридомовой газопровод низкого давления при диаметре газопровода до 50 мм | врезка | 2420 | 2550
3.31. | Первичный пуск газа в ШРП при одной нитке газопровода, при установке на индивидуальном жилом доме. | объект | 3490 | 3680
(При повторном пуске применять коэффициент 0,6)
3.32. | Повторный пуск газа в сети газопотребления жилого дома индивидуальной застройки при наличии:
| - газовой плиты | объект | 830 | 890
| - водонагревателя | объект | 2080 | 2200
| - отопительного аппарата | объект | 2270 | 2390
| - отопительного аппарата с электронной платой | объект | 4870 | 5120
| - газовой плиты и водонагревателя | объект | 3050 | 3210
| - газовой плиты, водонагревателя и отопительного аппарата | объект | 5020 | 5290
| - газовой плиты, водонагревателя и отопительного аппарата с электронной платой | объект | 7180 | 7560
| - газовой плиты и отопительного аппарата | объект | 2710 | 2850
| - газовой плиты и отопительного аппарата с электронной платой | объект | 5160 | 5430
3.33. | Повторный пуск газа в сети газопотребления многоквартирного дома при наличии:
- при количестве приборов на стояке
| до 5 включ. | стояк | 1500 | 1580
| св. 5 до 10 включ. | стояк | 2090 | 2200
| от 11 до 15 включ. | стояк | 2650 | 2790
| свыше 16 | стояк | 6300 | 6670
| - газовой плиты | прибор | 1480 | 1560
| - водонагревателя | прибор | 2110 | 2220
| - отопительного аппарата | прибор | 2170 | 2260
| - отопительного аппарата с электронной платой | прибор | 3720 | 3910

## 4 раздел_1гл
РАЗДЕЛ 4. ТЕХНИЧЕСКОЕ ОБСЛУЖИВАНИЕ И РЕМОНТ ОБЪЕКТОВ СЕТИ ГАЗОРАСПРЕДЕЛЕНИЯ
Глава 4.1 НАРУЖНЫЕ ГАЗОПРОВОДЫ
4.1.1 МОНИТОРИНГ
Наименование работ и газового оборудования |  | Единица измерения | Цена 2023 г., руб.
|  |  | для прочих потребителей (кроме населения) (без НДС) | для населения (с НДС)
4.1.1.1 | Осмотр технического состояния надземного газопровода | км | 630 | 670
4.1.1.2 | Осмотр технического состояния подземного газопровода | км | 470 | 500
4.1.1.3 | Проверка загазованности колодцев инженерной коммуникации через отверстие в крышке люка колодца приборным методом | сооружение | 65 | 65
П р и м е ч а н и е - При выполнении дополнительных работ, связанных с очисткой крышки колодца от снега и льда, к цене применять коэф. 1,2.
4.1.1.4 | Проверка загазованности колодцев инженерной коммуникации без отверстия в крышке люка колодца приборным методом | сооружение | 65 | 70
П р и м е ч а н и е - При выполнении дополнительных работ, связанных с очисткой крышки колодца от снега и льда, к цене применять коэф. 1,2.
4.1.1.5 | Проверка загазованности подвалов зданий без входа в них приборным методом | обследо-вание | 65 | 65
4.1.1.6 | Проверка загазованности подвалов зданий с входом в них приборным методом | обследо-вание | 180 | 180
4.1.1.7 | Проверка технического состояния ковера и загазованности контрольной трубки | ковер | 65 | 65
П р и м е ч а н и е - При выполнении дополнительных работ, связанных с очисткой крышки ковера от снега и льда, к цене применять коэф. 1,2.
4.1.1.8 | Проверка технического состояния и загазованности контрольной трубки (без ковера) | трубка | 65 | 65
4.1.1.9 | Проверка запорной арматуры на наличие утечек (при ее надземной установке) | ед. запорной арматуры | 120 | 120
4.1.1.10 | Оформление результатов мониторинга технического осмотра газопровода | отчет | 180 | 180
4.1.1.11 | Обследование состояния изоляционного покрытия стального подземного газопровода приборным методом без вскрытия грунта | км | 4720 | 4950
4.1.1.12 | Проверка герметичности подземного газопроводов стального/полиэтиленового приборным методом без вскрытия грунта | км | 1880 | 1970
4.1.1.13 | Обследование герметичности и состояния изоляционного покрытия подземного стального газопровода приборным методом без вскрытия грунта | км | 6720 | 7060
4.1.1.14 | Обследование герметичности и состояния изоляционного покрытия подземного стального газопровода с использованием аппаратуры передвижной лаборатории | км | 230 | 250
4.1.1.15 | Обследование технического состояния подземного стального газопровода прибором типа C-SCAN | км | 1940 | 2050
4.1.1.16 | Проверка герметичности подземного газопровода буровым осмотром с использованием бурильной установки | скважина/ бурка | 160 | 180
4.1.1.17 | Проверка герметичности подземного газопровода буровым осмотром при бурении скважин вручную | скважина/ бурка | 240 | 250
4.1.1.18 | Проверка герметичности подземного газопровода низкого давления опрессовкой воздухом при диаметре газопровода, мм
| до 100 включ. | 200 м | 5090 | 5350
| св. 100 до 200 включ. | 200 м | 6070 | 6420
| св. 200 до 300 включ. | 200 м | 6120 | 6480
4.1.1.18. | св. 300 до 400 включ. | 200 м | 7540 | 7980
| св. 400 до 500 включ. | 200 м | 7590 | 8030
| св. 500 | 200 м | 7640 | 8080
П р и м е ч а н и е - При протяженности газопровода свыше 200 м на каждые последующие 100 м к цене применять коэф. 0,35.
4.1.1.19 | Проверка герметичности подземного газопровода высокого и среднего давления опрессовкой воздухом при диаметре газопровода, мм
| до 100 включ. | 200 м | 5090 | 5350
| св. 100 до 200 включ. | 200 м | 6070 | 6420
| св. 200 до 300 включ. | 200 м | 6120 | 6480
| св. 300 до 400 включ. | 200 м | 7540 | 7980
| св. 400 до 500 включ. | 200 м | 6070 | 6420
4.1.1.19. | св. 500 до 600 включ. | 200 м | 7540 | 7980
| св. 600 до 700 включ. | 200 м | 7640 | 8080
| св. 700 до 800 включ. | 200 м | 7690 | 8140
| св. 800 до 900 включ. | 200 м | 7740 | 8190
| св. 900 до 1000 включ. | 200 м | 7790 | 8250
| св. 1000 | 200 м | 7840 | 8300
П р и м е ч а н и е - При протяженности газопровода свыше 200 м на каждые последующие 100 м к цене применять коэф. 0,35.
4.1.1.20 | Шурфовой осмотр состояния изоляционного покрытия и металла трубы стального подземного газопровода | шурф | 590 | 610
4.1.1.21 | Проверка герметичности надземного газопровода опрессовкой воздухом при диаметре газопровода, мм
| до 100 включ. | 200 м | 5090 | 5350
| св. 100 до 200 включ. | 200 м | 6070 | 6420
| св. 200 до 300 включ. | 200 м | 6120 | 6480
| св. 300 | 200 м | 6630 | 7010
П р и м е ч а н и е - При протяженности свыше 200 м на каждые последующие 100 м к цене применять коэф. 0,35.
4.1.1.22. | Осмотр технического состояния и проверка на загазованность газового ввода | ввод | 32 | 31
4.1.1.23. | Проверка технического состояния контрольного проводника | КИП | 65 | 65
4.1.1.24. | Уточнение местоположения газопровода по исполнительной документации | объект | 720 | 780
4.1.2 ТЕХНИЧЕСКОЕ ОБСЛУЖИВАНИЕ
4.1.2.1 | Замена крепления надземного газопровода | крепление | 410 | 450
4.1.2.2 | Окраска надземного газопровода | м2 | 260 | 270
П р и м е ч а н и е - При окраске с приставной лестницы с перестановкой к цене применять коэф. 1,2.
4.1.2.3 | Окраска опоры | м2 | 260 | 270
4.1.2.4 | Окраска линзового/сильфонного компенсатора при диаметре газопровода, мм
| до 100 включ. | компенсатор | 300 | 340
| св. 100 до 200 включ. | компенсатор | 350 | 370
| св. 200 до 300 включ. | компенсатор | 410 | 440
| св. 300 до 400 включ. | компенсатор | 490 | 510
| св. 400 до 500 включ. | компенсатор | 550 | 580
| св. 500 до 600 включ. | компенсатор | 600 | 630
| св. 600 до 700 включ. | компенсатор | 660 | 710
| св. 700 до 800 включ. | компенсатор | 730 | 780
4.1.2.4. | св. 800 до 900 включ. | компенсатор | 800 | 830
| св. 900 до 1000 включ. | компенсатор | 850 | 910
| св. 1000 | компенсатор | 920 | 960
4.1.2.5 | Замена изолирующих втулок во фланцевом соединении при диаметре газопровода, мм
| до 100 включ. | соединение | 910 | 950
| св. 100 до 200 включ. | соединение | 1360 | 1430
| св. 200 до 300 включ. | соединение | 1810 | 1910
| св. 300 до 400 включ. | соединение | 2250 | 2380
| св. 400 до 500 включ. | соединение | 2700 | 2860
| св. 500 до 600 включ. | соединение | 3150 | 3340
| св. 600 до 700 включ. | соединение | 3600 | 3820
| св. 700 до 800 включ. | соединение | 4050 | 4300
4.1.2.5. | св. 800 до 900 включ. | соединение | 4500 | 4770
| св. 900 до 1000 включ. | соединение | 4950 | 5210
| св. 1000 | соединение | 5400 | 5730
4.1.2.6 | Удаление древесно-кустарниковой растительности из охранной зоны газопровода | куст/дерево | 260 | 280
4.1.2.7 | Проверка наличия конденсата (без удаления конденсата) | конденса-тосборник | 65 | 65
4.1.2.8 | Удаление конденсата ручным насосом из конденсатосборника на газопроводе низкого давления | конденса-тосборник | 310 | 350
4.1.2.9 | Удаление конденсата давлением газа из конденсатосборника на газопроводе среднего и высокого давления | конденса-тосборник | 220 | 230
4.1.2.10 | Наращивание контрольной трубки от футляра (без ковера) | трубка | 1920 | 2020
4.1.2.11 | Обрезка контрольной трубки от футляра (без ковера) | трубка | 1670 | 1770
4.1.2.12 | Наращивание контрольной трубки от футляра, выходящей под ковер | трубка | 2850 | 3000
4.1.2.13 | Обрезка контрольной трубки от футляра, выходящей под ковер | трубка | 2230 | 2360
4.1.2.14 | Наращивание водоотводящей трубки конденсатосборника/гидрозатвора на газопроводе низкого давления | трубка | 3330 | 3500
4.1.2.15 | Наращивание водоотводящей трубки конденсатосборника на газопроводе высокого и среднего давления | трубка | 5070 | 5400
4.1.2.16 | Обрезка водоотводящей трубки конденсатосборника/гидрозатвора на газопроводах низкого давления | трубка | 2660 | 2820
4.1.2.17 | Обрезка водоотводящей трубки конденсатосборника на газопроводе высокого и среднего давления | трубка | 4180 | 4410
4.1.2.18 | Замена пробки/заглушки/ уплотнительного материала конденсатосборника/ гидрозатвора на газопроводе низкого давления | конденса-тосборник/ гидрозатвор | 590 | 610
4.1.2.19 | Замена крана/заглушки/ уплотнительного материала конденсатосборника на газопроводе среднего и высокого давления | конденса-тосборник | 960 | 1020
4.1.2.20 | Визуальная проверка технического состояния конструкций колодца (скоб, лестниц, футляров газопровода) | колодец | 960 | 1010
4.1.2.21 | Очистка газового колодца от загрязнений при глубине колодца, м
| до 1 включ. | колодец | 290 | 300
| св.1 до 3 включ. | колодец | 400 | 420
4.1.2.22 | Откачка воды из газового колодца | колодец | 720 | 770
П р и м е ч а н и е - При выполнении дополнительных работ, связанных с очисткой крышки колодца от снега и льда к цене применять коэф. 1,2.
4.1.2.23 | Закрепление лестницы/скоб в газовом колодце | колодец | 140 | 140
4.1.2.24 | Устранение перекоса крышки люка газового колодца | колодец | 550 | 580
П р и м е ч а н и е - При выполнении дополнительных работ, связанных с очисткой крышки колодца от снега и льда, к цене применять коэф. 1,2.
4.1.2.25 | Сверление отверстия в крышке люка газового колодца | отверстие | 160 | 180
4.1.2.26 | Замена крышки люка газового колодца | колодец | 180 | 190
П р и м е ч а н и е - При выполнении дополнительных работ, связанных с очисткой крышки колодца от снега и льда, к цене применять коэф. 1,2.
4.1.2.27 | Восстановление настенного знака | знак | 75 | 80
4.1.2.28 | Замена настенного знака | знак | 170 | 180
4.1.2.29 | Замена опознавательного столбика | столбик | 590 | 610
4.1.2.30 | Замена крышки ковера
| малого | крышка | 270 | 280
| большого | крышка | 340 | 370
4.1.2.31 | Определение состава уходящих газов в дымовой трубе газоанализаторами типа ДАГ-16, Testo-330 | анализ | 1140
4.1.3 ТЕКУЩИЙ И КАПИТАЛЬНЫЙ РЕМОНТ
4.1.3.1 | Замена участка стального надземного газопровода (врезка катушки) протяженностью до 10 м включительно, при диаметре газопровода, мм
| до 100 включ. | участок | 5100 | 5370
| св. 100 до 200 включ. | участок | 6030 | 6410
| св. 200 до 300 включ. | участок | 6790 | 7210
| св. 300 до 400 включ. | участок | 7810 | 8300
| св. 400 до 500 включ. | участок | 9100 | 9660
| св. 500 | участок | 12260 | 12930
П р и м е ч а н и е - При протяженности участка свыше 10 м на каждые последующие 10 м к цене применять коэф. 0,90.
4.1.3.2 | Установка лепестковой муфты на надземном газопроводе диаметром, мм
| до 100 включ. | муфта | 5860 | 6220
| св. 100 до 200 включ. | муфта | 7990 | 8490
| св. 200 до 300 включ. | муфта | 10120 | 10690
| св. 300 до 400 включ. | муфта | 12910 | 13640
| св. 400 до 500 включ. | муфта | 14860 | 15700
| св. 500 | муфта | 21060 | 22220
4.1.3.3 | Установка усилительной муфты с подкладным кольцом на надземном газопроводе диаметром, мм
| до 100 включ. | муфта | 5860 | 6220
| св. 100 до 200 включ. | муфта | 7990 | 8490
| св. 200 до 300 включ. | муфта | 10120 | 10690
| св. 300 до 400 включ. | муфта | 12910 | 13640
| св. 400 до 500 включ. | муфта | 14860 | 15700
| св. 500 | муфта | 21060 | 22220
4.1.3.4 | Установка усилительной муфты без подкладного кольца на надземном газопроводе диаметром, мм
| до 100 включ. | муфта | 2860 | 3010
| св. 100 до 200 включ. | муфта | 3810 | 4050
| св. 200 до 300 включ. | муфта | 5250 | 5540
4.1.3.4. | св. 300 до 400 включ. | муфта | 6290 | 6640
| св. 400 до 500 включ. | муфта | 7340 | 7750
| св. 500 | муфта | 9220 | 9730
4.1.3.5 | Замена уплотнения футляра выхода/входа газопровода из земли | футляр | 880 | 930
4.1.3.6 | Ремонт опоры надземного газопровода с применением сварки | опора | 1250 | 1330
4.1.3.7 | Наращивание опоры надземного газопровода при просадке ее бетонного основания | опора | 2590 | 2750
4.1.3.8 | Замена футляра вводного газопровода | футляр | 1950 | 2060
4.1.3.9 | Замена футляра в месте выхода подземного газопровода из земли диаметром, мм
| до 100 включ. | футляр | 5320 | 5600
| св. 100 до 200 включ. | футляр | 5500 | 5850
| св. 200 до 300 включ. | футляр | 7430 | 7850
4.1.3.9 | св. 300 до 400 включ. | футляр | 9190 | 9710
| св. 400 до 500 включ. | футляр | 10430 | 11010
| св. 500 до 600 включ. | футляр | 12540 | 13220
| св. 600 до 700 включ. | футляр | 14040 | 14810
| св. 700 до 800 включ. | футляр | 14940 | 15760
| св. 800 до 900 включ. | футляр | 15040 | 15870
| св. 900 до 1000 включ. | футляр | 16050 | 16930
| св. 1000 | футляр | 17050 | 17990
4.1.3.10 | Замена опоры надземного газопровода | опора | 2330 | 2460
4.1.3.11 | Установка дополнительной опоры под газопровод | опора | 2610 | 2760
4.1.3.12 | Замена вводного газопровода без замены футляра | ввод | 5020 | 5270
4.1.3.13 | Замена П-образного компенсатора на надземном газопроводе диаметром, мм
| до 100 включ. | компенсатор | 4040 | 4290
| св. 100 до 200 включ. | компенсатор | 5320 | 5660
| св. 200 до 300 включ. | компенсатор | 6890 | 7280
| св. 300 до 400 включ. | компенсатор | 8220 | 8680
| св. 400 до 500 включ. | компенсатор | 9520 | 10050
| св. 500 | компенсатор | 11710 | 12350
4.1.3.14 | Замена участка стального подземного газопровода (врезка катушки) протяженностью до 10 м включительно, диаметром, мм
| до 100 включ. | участок | 6930 | 7260
4.1.3.14. | св. 100 до 200 включ. | участок | 7850 | 8230
| св. 200 до 300 включ. | участок | 9360 | 9890
| св. 300 до 400 включ. | участок | 10310 | 10890
| св. 400 до 500 включ. | участок | 13490 | 14250
| св. 500 до 600 включ. | участок | 20720 | 21880
| св. 600 до 700 включ. | участок | 21160 | 22340
| св. 700 до 800 включ. | участок | 21730 | 22940
| св. 800 до 900 включ. | участок | 22160 | 23400
4.1.3.14. | св. 900 до 1000 включ. | участок | 22670 | 23940
| св. 1000 | участок | 23670 | 25000
П р и м е ч а н и е - При протяженности участка свыше 10 м на каждые последующие 10 м к цене применять коэф. 0,85.
4.1.3.15 | Установка лепестковой муфты на подземном газопроводе диаметром, мм
| до 100 включ. | муфта | 12320 | 12910
| св. 100 до 200 включ. | муфта | 15400 | 16140
| св. 200 до 300 включ. | муфта | 18920 | 19980
| св. 300 до 400 включ. | муфта | 22070 | 23310
| св. 400 до 500 включ. | муфта | 25220 | 26640
4.1.3.15. | св. 500 до 600 включ. | муфта | 30220 | 31920
| св. 600 до 700 включ. | муфта | 33580 | 35460
| св. 700 до 800 включ. | муфта | 36940 | 39010
| св. 800 до 900 включ. | муфта | 40300 | 42560
| св. 900 до 1000 включ. | муфта | 43660 | 46100
| св. 1000 | муфта | 47020 | 49650
4.1.3.16 | Замена участка стального газопровода, проложенного в футляре, в месте выхода из земли | участок | 11090 | 11620
4.1.3.17 | Замена участка стального подземного газопровода в футляре бестраншейным методом при диаметре газопровода, мм
| до 100 включ. | катушка | 10470 | 10970
4.1.3.17. | св. 100 до 200 включ. | катушка | 12830 | 13550
| св. 200 до 300 включ. | катушка | 15760 | 16650
| св. 300 до 400 включ. | катушка | 18290 | 19310
| св. 400 до 500 включ. | катушка | 20810 | 21980
| св. 500 | катушка | 24850 | 26240
4.1.3.18 | Установка усилительной муфты с подкладным кольцом на подземном стальном газопроводе диаметром, мм
| до 100 включ. | муфта | 5540 | 5860
| св. 100 до 200 включ. | муфта | 6780 | 7100
| св. 200 до 300 включ. | муфта | 8190 | 8650
| св. 300 до 400 включ. | муфта | 9460 | 9990
| св. 400 до 500 включ. | муфта | 10720 | 11320
| св. 500 до 600 включ. | муфта | 12760 | 13470
| св. 600 до 700 включ. | муфта | 14100 | 14890
4.1.3.18. | св. 700 до 800 включ. | муфта | 15450 | 16310
| св. 800 до 900 включ. | муфта | 16790 | 17730
| св. 900 до 1000 включ. | муфта | 18130 | 19150
| св. 1000 | муфта | 19480 | 20570
4.1.3.19. | Установка усилительной муфты без подкладного кольца на подземном стальном газопроводе диаметром, мм
| до 100 включ. | муфта | 3690 | 3870
| св. 100 до 200 включ. | муфта | 4930 | 5160
| св. 200 до 300 включ. | муфта | 6300 | 6660
4.1.3.19. | св. 300 до 400 включ. | муфта | 7560 | 7990
| св. 400 до 500 включ. | муфта | 8830 | 9320
| св. 500 до 600 включ. | муфта | 10740 | 11350
| св. 600 до 700 включ. | муфта | 12090 | 12760
| св. 700 до 800 включ. | муфта | 13430 | 14180
| св. 800 до 900 включ. | муфта | 14770 | 15600
| св. 900 до 1000 включ. | муфта | 16120 | 17020
| свыше 1000 | муфта | 17460 | 18440
4.1.3.20 | Замена поврежденного участка водоотводящей трубки конденсатосборника/гидрозатвора | конденса-тосборник/ гидрозатвор | 1790 | 1880
4.1.3.21 | Устранение негерметичности резьбового соединения водоотводящей трубки конденсатосборника/гидрозатвора | соединение | 570 | 600
4.1.3.22 | Замена участка стального подземного газопровода протяженностью до 10 м, проложенного в футляре, диаметром, мм
| до 100 включ. | участок | 17650 | 18490
| св. 100 до 200 включ. | участок | 28010 | 29340
| св. 200 до 300 включ. | участок | 46260 | 48850
| св. 300 до 400 включ. | участок | 68930 | 72800
| св. 400 до 500 включ. | участок | 95740 | 101100
4.1.3.22. | св. 500 | участок | 120950 | 127720
4.1.3.23 | Замена линзового/сильфонного компенсатора в газовом колодце при диаметре газопровода, мм
| до 100 включ. | компенсатор | 1630 | 1720
| св. 100 до 200 включ. | компенсатор | 4740 | 5010
| св. 200 до 300 включ. | компенсатор | 8150 | 8570
| св. 300 до 400 включ. | компенсатор | 11350 | 11930
4.1.3.23. | св. 400 до 500 включ. | компенсатор | 14600 | 15350
| св. 500 до 600 включ. | компенсатор | 20040 | 21210
| св. 600 до 700 включ. | компенсатор | 23690 | 25070
| св. 700 до 800 включ. | компенсатор | 27330 | 28930
| св. 800 до 900 включ. | компенсатор | 30980 | 32780
| св. 900 до 1000 включ. | компенсатор | 34620 | 36640
| св. 1000 | компенсатор | 38270 | 40500
4.1.3.24 | Замена контрольной трубки футляра | трубка | 1870 | 1960
4.1.3.25 | Замена конденсатосборника/ гидрозатвора при диаметре газопровода, мм
| до 100 включ. | конденса-тосборник/ гидрозатвор | 6280 | 6580
| св. 100 до 200 включ. | конденса-тосборник/ гидрозатвор | 8250 | 8650
| св. 200 до 300 включ. | конденса-тосборник/ гидрозатвор | 10470 | 11050
| св. 300 до 400 включ. | конденса-тосборник/ гидрозатвор | 12480 | 13180
4.1.3.25. | св. 400 до 500 включ. | конденса-тосборник/ гидрозатвор | 15510 | 16380
| св. 500 | конденса-тосборник/ гидрозатвор | 27270 | 28800
4.1.3.26 | Замена участка полиэтиленового газопровода протяженностью до 10 м врезкой катушки (сваркой встык) диаметром, мм
| 63 | катушка | 2230 | 2390
| 110 | катушка | 3210 | 3470
| 160 | катушка | 4730 | 5110
| 225 | катушка | 9240 | 9990
П р и м е ч а н и е - При протяженности участка свыше 10 м на каждые последующие 10 м к цене применять коэф. 0,70.
4.1.3.27 | Замена участка полиэтиленового газопровода, протяженностью до 10 м, врезкой катушки (сваркой муфтами с закладными электронагревателями) диаметром, мм
| 63 | участок | 1170 | 1260
4.1.3.27. | 110 | участок | 1840 | 1990
| 160 | участок | 2900 | 3140
| 225 | участок | 5050 | 5460
П р и м е ч а н и е - При протяженности участка свыше 10 м на каждые последующие 10 м к цене применять коэф. 0,70.
4.1.3.28 | Восстановление полиэтиленового газопровода усилительной муфтой с закладными электронагревателями | муфта | 1380 | 1500
4.1.3.29 | Замена участка полиэтиленового газопровода протяженностью до 10 м в стальном каркасе диаметром, мм
| до 100 включ. | участок | 6100 | 6480
| св. 100 до 200 включ. | участок | 9070 | 9630
| св. 200 до 300 включ. | участок | 17630 | 18720
П р и м е ч а н и е - При протяженности участка свыше 10 м на каждые последующие 10 м к цене применять коэф. 0,70.
4.1.3.30 | Замена участка полиэтиленового газопровода протяженностью до 10 м, проложенного в футляре, диаметром, мм
| 63 | участок | 3750 | 4060
| 110 | участок | 5420 | 5860
| 160 | участок | 8030 | 8680
| 225 | участок | 15630 | 16890
П р и м е ч а н и е - При протяженности участка свыше 10 м на каждые последующие 10 м к цене применять коэф. 0,76.
4.1.3.31 | Замена разъемного соединения "полиэтилен-сталь" на неразъемное при диаметре, мм
| 63 | соединение | 2380 | 2510
| 110 | соединение | 3450 | 3650
| 160 | соединение | 5110 | 5390
4.1.3.31. | 225 | соединение | 9990 | 10540
4.1.3.32 | Замена неразъёмного соединения "полиэтилен-сталь" на неразъемное при диаметре, мм
| 63 | соединение | 3070 | 3240
| 110 | соединение | 4450 | 4700
| 160 | соединение | 6570 | 6930
| 225 | соединение | 12840 | 13540
4.1.3.33 | Изоляция стыков стального газопровода с применением полиэтиленовых липких лент при диаметре газопровода, мм
| до 100 включ. | стык | 1480 | 1580
| св. 100 до 200 включ. | стык | 1880 | 1990
4.1.3.33. | св. 200 до 300 включ. | стык | 2360 | 2500
| св. 300 до 400 включ. | стык | 2770 | 2940
| св. 400 до 500 включ. | стык | 3200 | 3390
| св. 500 до 600 включ. | стык | 3630 | 3850
| св. 600 до 700 включ. | стык | 4060 | 4270
| св. 700 до 800 включ. | стык | 4460 | 4720
| св. 800 до 900 включ. | стык | 4930 | 5220
| св. 900 до 1000 включ. | стык | 5360 | 5620
| св. 1000 | стык | 5790 | 6080
4.1.3.34 | Изоляция стыков стального газопровода термоусаживающими лентами при диаметре газопровода, мм
| до 100 включ. | стык | 1140 | 1210
| св. 100 до 200 включ. | стык | 1760 | 1850
| св. 200 до 300 включ. | стык | 2360 | 2480
| св. 300 до 400 включ. | стык | 2970 | 3130
4.1.3.34. | св. 400 до 500 включ. | стык | 3570 | 3760
| св. 500 до 600 включ. | стык | 4120 | 4340
| св. 600 до 700 включ. | стык | 4670 | 4920
| св. 700 до 800 включ. | стык | 5180 | 5500
| св. 800 до 900 включ. | стык | 5730 | 6080
| св. 900 до 1000 включ. | стык | 6270 | 6660
| св. 1000 | стык | 6820 | 7240
4.1.3.35 | Изоляция стыков стального газопровода битумными мастиками при диаметре газопровода, мм
| до 100 включ. | стык | 1270 | 1340
| св. 100 до 200 включ. | стык | 1590 | 1690
| св. 200 до 300 включ. | стык | 1920 | 2020
| св. 300 до 400 включ. | стык | 2230 | 2340
4.1.3.35. | св. 400 до 500 включ. | стык | 2550 | 2700
| св. 500 до 600 включ. | стык | 3030 | 3210
| св. 600 до 700 включ. | стык | 3370 | 3570
| св. 700 до 800 включ. | стык | 3710 | 3920
| св. 800 до 900 включ. | стык | 4050 | 4280
| св. 900 до 1000 включ. | стык | 4370 | 4620
| св. 1000 | стык | 4700 | 4980
4.1.3.36 | Изоляция стыков стального газопровода рулонным наплавляемым битумно-полимерным материалом при диаметре газопровода, мм
| до 100 включ. | стык | 750 | 800
| св. 100 до 200 включ. | стык | 840 | 890
| св. 200 до 300 включ. | стык | 930 | 970
| св. 300 до 400 включ. | стык | 1010 | 1050
| св. 400 до 500 включ. | стык | 1070 | 1130
| св. 500 до 600 включ. | стык | 1210 | 1280
| св. 600 до 700 включ. | стык | 1290 | 1380
4.1.3.36. | св. 700 до 800 включ. | стык | 1380 | 1470
| св. 800 до 900 включ. | стык | 1470 | 1560
| св. 900 до 1000 включ. | стык | 1540 | 1620
| св. 1000 | стык | 1600 | 1710
4.1.3.37 | Изоляция стыков стального газопровода с применением полимерно-битумных лент при диаметре газопровода, мм
| до 100 включ. | стык | 1630 | 1730
| св. 100 до 200 включ. | стык | 2040 | 2140
| св. 200 до 300 включ. | стык | 2380 | 2510
| св. 300 до 400 включ. | стык | 2820 | 2990
| св. 400 до 500 включ. | стык | 3230 | 3400
| св. 500 до 600 включ. | стык | 3590 | 3810
| св. 600 до 700 включ. | стык | 3980 | 4220
4.1.3.37. | св. 700 до 800 включ. | стык | 4360 | 4630
| св. 800 до 900 включ. | стык | 4750 | 5040
| св. 900 до 1000 включ. | стык | 5160 | 5480
| св. 1000 | стык | 5930 | 6300
4.1.3.38 | Восстановление герметизации футляра газопровода в месте его прохода через стенку газового колодца | футляр | 2120 | 2240
4.1.3.39 | Восстановление отмостки газового колодца | колодец | 720 | 780
4.1.3.40 | Устранение повреждения горловины газового колодца | колодец | 1420 | 1510
4.1.3.41 | Устранение повреждения кладки кирпичного колодца | колодец | 1940 | 2060
4.1.3.42 | Устранение повреждения в стенке колодца из железобетонных конструкций | колодец | 1550 | 1630
4.1.3.43 | Замена люка колодца | колодец | 1160 | 1230
4.1.3.44 | Замена перекрытия колодца | колодец | 1950 | 2080
4.1.3.45 | Перекладка горловины колодца | колодец | 3600 | 3810
4.1.3.46 | Восстановление гидроизоляции колодца при глубине колодца, м
| до 1 | колодец | 4290 | 4530
| до 3 | колодец | 7300 | 7710
4.1.3.47 | Увеличение высоты колодца | 0,5 м | 6230 | 6530
4.1.3.48 | Оштукатуривание стен колодца | м2 | 2330 | 2470
4.1.3.49 | Замена лестниц/скоб в колодце
| при замене скобы | скоба | 640 | 680
| при замене лестницы | лестница | 1290 | 1360
4.1.3.50 | Монтаж малого ковера на новой отметке | ковер | 1690 | 1790
4.1.3.51 | Монтаж большого ковера на новой отметке | ковер | 1810 | 1920
4.1.3.52 | Замена малого ковера (с заменой бетонной подушки) | ковер | 1290 | 1360
4.1.3.53 | Замена большого ковера (с заменой бетонной подушки) | ковер | 1410 | 1490
4.1.3.54 | Замена малого ковера (без замены бетонной подушки) | ковер | 860 | 920
4.1.3.55 | Замена большого ковера (без замены бетонной подушки) | ковер | 990 | 1040
4.1.3.56 | Оповещение потребителей об отключении газа на период ремонтных работ (до 5 домов на вводе включительно) | ввод | 590 | 620
4.1.3.57 | Оповещение потребителей об отключении газа на период ремонтных работ (свыше 5 до 15 домов на вводе включительно) | ввод | 1170 | 1250
4.1.3.58 | Оповещение потребителей об отключении газа на период ремонтных работ (свыше 15 домов на вводе) | ввод | 2340 | 2510
4.1.3.59 | Снижение давления газа на ремонтном участке надземного газопровода среднего давления (без врезки штуцера) при диаметре газопровода, мм
| до 100 включ. | снижение | 280 | 290
| св. 100 до 200 включ. | снижение | 340 | 340
| св. 200 до 300 включ. | снижение | 410 | 440
| св. 300 до 400 включ. | снижение | 510 | 550
4.1.3.59. | св. 400 до 500 включ. | снижение | 620 | 660
| св. 500 до 600 включ. | снижение | 800 | 850
4.1.3.60 | Снижение давления газа на ремонтном участке надземного газопровода высокого давления (без врезки штуцера) при диаметре газопровода, мм
| до 100 включ. | снижение | 340 | 370
| св. 100 до 200 включ. | снижение | 390 | 420
| св. 200 до 300 включ. | снижение | 510 | 560
| св. 300 до 400 включ. | снижение | 620 | 660
| св. 400 до 500 включ. | снижение | 720 | 750
| св. 500 до 600 включ. | снижение | 920 | 990
4.1.3.61 | Снижение давления газа на ремонтном участке подземного газопровода среднего давления (без врезки штуцера) при диаметре газопровода, мм
| до 100 включ. | снижение | 420 | 450
| св. 100 до 200 включ. | снижение | 500 | 520
| св. 200 до 300 включ. | снижение | 630 | 670
4.1.3.61 | св. 300 до 400 включ. | снижение | 780 | 820
| св. 400 до 500 включ. | снижение | 930 | 970
| св. 500 до 600 включ. | снижение | 1210 | 1280
| св. 600 до 700 включ. | снижение | 1390 | 1480
| св. 700 до 800 включ. | снижение | 1560 | 1660
| св. 800 до 900 включ. | снижение | 1770 | 1870
4.1.3.61
| св. 900 до 1000 включ. | снижение | 1940 | 2040
| св. 1000 | снижение | 2120 | 2250
4.1.3.62 | Снижение давления газа на ремонтном участке подземного газопровода высокого давления (без врезки штуцера) при диаметре газопровода, мм
| до 100 включ. | снижение | 520 | 550
| св. 100 до 200 включ. | снижение | 600 | 640
| св. 200 до 300 включ. | снижение | 780 | 820
| св. 300 до 400 включ. | снижение | 930 | 970
| св. 400 до 500 включ. | снижение | 1080 | 1140
| св. 500 до 600 включ. | снижение | 1390 | 1480
| св. 600 до 700 включ. | снижение | 1560 | 1660
4.1.3.62
| св. 700 до 800 включ. | снижение | 1770 | 1870
| св. 800 до 900 включ. | снижение | 1940 | 2040
| св. 900 до 1000 включ. | снижение | 2120 | 2250
| св. 1000 | снижение | 2320 | 2430
4.1.3.63 | Снижение давления газа на ремонтном участке надземного газопровода среднего давления при наличии ПРГ/ГРУ и диаметре газопровода, мм
| до 100 включ. | снижение | 520 | 550
| св. 100 до 200 включ. | снижение | 560 | 600
| св. 200 до 300 включ. | снижение | 660 | 690
| св. 300 до 400 включ. | снижение | 750 | 800
| св. 400 до 500 включ. | снижение | 850 | 900
| св. 500 до 600 включ. | снижение | 1060 | 1130
4.1.3.64 | Снижение давления газа на ремонтном участке надземного газопровода высокого давления при наличии ПРГ/ГРУ и диаметре газопровода, мм
| до 100 включ. | снижение | 580 | 620
| св. 100 до 200 включ. | снижение | 630 | 670
4.1.3.64 | св. 200 до 300 включ. | снижение | 750 | 800
| св. 300 до 400 включ. | снижение | 850 | 900
| св. 400 до 500 включ. | снижение | 950 | 1000
| св. 500 до 600 включ. | снижение | 1180 | 1250
4.1.3.65 | Снижение давления газа на ремонтном участке подземного газопровода среднего давления при наличии ПРГ/ГРУ и диаметре газопровода, мм
| до 100 включ. | снижение | 750 | 800
| св. 100 до 200 включ. | снижение | 850 | 900
| св. 200 до 300 включ. | снижение | 990 | 1050
| св. 300 до 400 включ. | снижение | 1130 | 1190
| св. 400 до 500 включ. | снижение | 1250 | 1320
| св. 500 до 600 включ. | снижение | 1600 | 1710
4.1.3.65. | св. 600 до 700 включ. | снижение | 1790 | 1910
| св. 700 до 800 включ. | снижение | 1980 | 2080
| св. 800 до 900 включ. | снижение | 2160 | 2270
| св. 900 до 1000 включ. | снижение | 2320 | 2460
| св. 1000 | снижение | 2530 | 2670
4.1.3.66 | Снижение давления газа на ремонтном участке подземного газопровода высокого давления при наличии ПРГ/ГРУ и диаметре газопровода, мм
| до 100 включ. | снижение | 850 | 900
| св. 100 до 200 включ. | снижение | 960 | 1030
| св. 200 до 300 включ. | снижение | 1120 | 1190
| св. 300 до 400 включ. | снижение | 1250 | 1330
4.1.3.66. | св. 400 до 500 включ. | снижение | 1440 | 1520
| св. 500 до 600 включ. | снижение | 1790 | 1910
| св. 600 до 700 включ. | снижение | 1980 | 2080
| св. 700 до 800 включ. | снижение | 2160 | 2270
| св. 800 до 900 включ. | снижение | 2320 | 2460
| св. 900 до 1000 включ. | снижение | 2530 | 2670
| св. 1000 | снижение | 2700 | 2860
4.1.3.67 | Снижение давления газа на ремонтном участке газопровода среднего давления (с врезкой штуцера) при диаметре газопровода, мм
| до 100 включ. | снижение | 750 | 810
| св. 100 до 200 включ. | снижение | 830 | 880
4.1.3.67. | св. 200 до 300 включ. | снижение | 960 | 1030
| св. 300 до 400 включ. | снижение | 1130 | 1210
| св. 400 до 500 включ. | снижение | 1270 | 1340
| св. 500 до 600 включ. | снижение | 1550 | 1650
| св. 600 до 700 включ. | снижение | 1710 | 1820
| св. 700 до 800 включ. | снижение | 1900 | 2020
| св. 800 до 900 включ. | снижение | 2120 | 2220
| св. 900 до 1000 включ. | снижение | 2280 | 2420
| св. 1000 | снижение | 2450 | 2590
4.1.3.68 | Снижение давления газа на ремонтном участке газопровода высокого давления (с врезкой штуцера) при диаметре газопровода, мм
| до 100 включ. | снижение | 850 | 900
4.1.3.68. | св. 100 до 200 включ. | снижение | 940 | 1010
| св. 200 до 300 включ. | снижение | 1130 | 1210
| св. 300 до 400 включ. | снижение | 1270 | 1340
| св. 400 до 500 включ. | снижение | 1450 | 1500
| св. 500 до 600 включ. | снижение | 1710 | 1820
| св. 600 до 700 включ. | снижение | 1900 | 2020
| св. 700 до 800 включ. | снижение | 2120 | 2220
| св. 800 до 900 включ. | снижение | 2280 | 2420
| св. 900 до 1000 включ. | снижение | 2450 | 2590
| св. 1000 | снижение | 2630 | 2770
4.1.3.69 | Отключение ремонтного участка газопровода низкого давления с освобождением его от газа при диаметре газопровода, мм
| до 100 включ. | отключение | 2860 | 3010
| св. 100 до 200 включ. | отключение | 3090 | 3250
| св. 200 до 300 включ. | отключение | 3480 | 3680
| св. 300 до 400 включ. | отключение | 3740 | 3940
| св. 400 до 500 включ. | отключение | 4010 | 4240
| св. 500 до 600 включ. | отключение | 4660 | 4920
| св. 600 до 700 включ. | отключение | 5010 | 5290
| св. 700 до 800 включ. | отключение | 5340 | 5630
| св. 800 до 900 включ. | отключение | 5690 | 6000
4.1.3.69. | св. 900 до 1000 включ. | отключение | 6010 | 6340
| св. 1000 | отключение | 6370 | 6710
4.1.3.70 | Отключение ремонтного участка газопровода среднего давления с освобождением его от газа при диаметре газопровода, мм
| до 100 включ. | отключение | 3060 | 3230
| св. 100 до 200 включ. | отключение | 3270 | 3450
| св. 200 до 300 включ. | отключение | 3530 | 3720
| св. 300 до 400 включ. | отключение | 3770 | 4020
| св. 400 до 500 включ. | отключение | 4080 | 4310
| св. 500 до 600 включ. | отключение | 4740 | 5000
| св. 600 до 700 включ. | отключение | 5060 | 5340
4.1.3.70. | св. 700 до 800 включ. | отключение | 5410 | 5710
| св. 800 до 900 включ. | отключение | 5760 | 6080
| св. 900 до 1000 включ. | отключение | 6090 | 6420
| св. 1000 | отключение | 6440 | 6790
4.1.3.71 | Отключение ремонтного участка газопровода высокого давления с освобождением его от газа при диаметре газопровода, мм
| до 100 включ. | отключение | 3110 | 3280
| св. 100 до 200 включ. | отключение | 3340 | 3530
| св. 200 до 300 включ. | отключение | 3640 | 3850
| св. 300 до 400 включ. | отключение | 3900 | 4120
| св. 400 до 500 включ. | отключение | 4200 | 4440
4.1.3.71. | св. 500 до 600 включ. | отключение | 4860 | 5130
| св. 600 до 700 включ. | отключение | 5190 | 5470
| св. 700 до 800 включ. | отключение | 5540 | 5840
| св. 800 до 900 включ. | отключение | 5860 | 6190
| св. 900 до 1000 включ. | отключение | 6220 | 6560
| св. 1000 | отключение | 6570 | 6930
4.1.3.72 | Отключение ремонтного участка газопровода низкого давления с освобождением его от газа при наличии ПРГ/ГРУ и диаметре газопровода, мм
| до 100 включ. | отключение | 2910 | 3060
| св. 100 до 200 включ. | отключение | 3130 | 3300
| св. 200 до 300 включ. | отключение | 3500 | 3700
4.1.3.72. | св. 300 до 400 включ. | отключение | 3760 | 3970
| св. 400 до 500 включ. | отключение | 4060 | 4290
| св. 500 до 600 включ. | отключение | 4710 | 4970
| св. 600 до 700 включ. | отключение | 5040 | 5310
| св. 700 до 800 включ. | отключение | 5390 | 5680
| св. 800 до 900 включ. | отключение | 5710 | 6030
| св. 900 до 1000 включ. | отключение | 6060 | 6400
| св. 1000 | отключение | 6420 | 6770
4.1.3.73 | Отключение ремонтного участка газопровода среднего давления с освобождением его от газа при наличии ПРГ/ГРУ и диаметре газопровода, мм
| до 100 включ. | отключение | 3080 | 3260
4.1.3.73. | св. 100 до 200 включ. | отключение | 3320 | 3500
| св. 200 до 300 включ. | отключение | 3570 | 3770
| св. 300 до 400 включ. | отключение | 3850 | 4070
| св. 400 до 500 включ. | отключение | 4130 | 4360
| св. 500 до 600 включ. | отключение | 4760 | 5020
| св. 600 до 700 включ. | отключение | 5110 | 5390
| св. 700 до 800 включ. | отключение | 5460 | 5760
| св. 800 до 900 включ. | отключение | 5790 | 6110
| св. 900 до 1000 включ. | отключение | 6140 | 6480
| св. 1000 | отключение | 6470 | 6820
4.1.3.74 | Отключение ремонтного участка газопровода высокого давления с освобождением его от газа при наличии ПРГ/ГРУ и диаметре газопровода, мм
| до 100 включ. | отключение | 3150 | 3330
| св. 100 до 200 включ. | отключение | 3360 | 3580
| св. 200 до 300 включ. | отключение | 3670 | 3870
| св. 300 до 400 включ. | отключение | 3940 | 4130
| св. 400 до 500 включ. | отключение | 4220 | 4460
| св. 500 до 600 включ. | отключение | 4890 | 5150
| св. 600 до 700 включ. | отключение | 5240 | 5520
| св. 700 до 800 включ. | отключение | 5560 | 5870
| св. 800 до 900 включ. | отключение | 5910 | 6240
4.1.3.74. | св. 900 до 1000 включ. | отключение | 6270 | 6610
| св. 1000 | отключение | 6590 | 6950
4.1.3.75 | Восстановление давления газа после его снижения (без врезки штуцера) на ремонтном участке надземного газопровода | восстановле-ние | 580 | 620
4.1.3.76 | Восстановление давления газа после его снижения (без врезки штуцера) на ремонтном участке подземного газопровода | восстановле-ние | 850 | 900
4.1.3.77 | Восстановление давления газа после его снижения на ремонтном участке надземного газопровода при наличии ПРГ/ГРУ | восстановле-ние | 800 | 850
4.1.3.78 | Восстановление давления газа после его снижения на ремонтном участке подземного газопровода при наличии ПРГ/ГРУ | восстановле-ние | 1270 | 1330
4.1.3.79 | Восстановление давления газа после его снижения (с врезкой штуцера) на ремонтном участке газопровода | восстановле-ние | 1510 | 1590
4.1.3.80 | Восстановление давления газа после его отключения на ремонтном участке газопровода при диаметре газопровода, мм
| до 100 включ. | восстановле-ние | 1970 | 2060
4.1.3.80. | св. 100 до 200 включ. | восстановле-ние | 2110 | 2230
| св. 200 до 300 включ. | восстановле-ние | 2270 | 2400
| св. 300 до 400 включ. | восстановле-ние | 2460 | 2600
| св. 400 до 500 включ. | восстановле-ние | 2670 | 2820
| св. 500 до 600 включ. | восстановле-ние | 3110 | 3280
| св. 600 до 700 включ. | восстановле-ние | 3330 | 3510
| св. 700 до 800 включ. | восстановле-ние | 3560 | 3750
| св. 800 до 900 включ. | восстановле-ние | 3760 | 3960
4.1.3.80. | св. 900 до 1000 включ. | восстановле-ние | 3980 | 4200
| св. 1000 | восстановле-ние | 4210 | 4440
4.1.3.81 | Восстановление давления газа после его отключения на ремонтном участке газопровода при наличии ПРГ/ГРУ и диаметре газопровода, мм
| до 100 включ. | восстановле-ние | 2060 | 2180
| св. 100 до 200 включ. | восстановле-ние | 2200 | 2330
| св. 200 до 300 включ. | восстановле-ние | 2360 | 2470
| св. 300 до 400 включ. | восстановле-ние | 2550 | 2690
| св. 400 до 500 включ. | восстановле-ние | 2760 | 2910
4.1.3.81. | св. 500 до 600 включ. | восстановле-ние | 3210 | 3410
| св. 600 до 700 включ. | восстановле-ние | 3430 | 3620
| св. 700 до 800 включ. | восстановле-ние | 3660 | 3860
| св. 800 до 900 включ. | восстановле-ние | 3860 | 4070
| св. 900 до 1000 включ. | восстановле-ние | 4080 | 4310
| св. 1000 | восстановле-ние | 4310 | 4550
4.1.3.82 | Сварка стыка стального газопровода при диаметре газопровода, мм
| до 50 включ. | стык | 730 | 780
| св. 50 до 100 включ. | стык | 960 | 1020
| св. 100 до 200 включ. | стык | 1130 | 1180
4.1.3.82. | св. 200 до 300 включ. | стык | 1820 | 1930
| св. 300 до 400 включ. | стык | 4520 | 4760
| св. 400 до 500 включ. | стык | 4730 | 5000
4.1.3.83. | Окраска ТИС (трубопроводное изолирующее соединение) диаметром, мм
| до 100 | ТИС | 150 | 150
| свыше 100 | ТИС | 280 | 300
4.1.3.84. | Обрезка полиэтиленового газопровода низкого давления д 32 мм, д 63 мм без отключения газа | обрезка | 1300 | 1370
4.1.3.85. | Разработка грунта вручную в траншее | м³ | 1610 | 1700
4.1.3.86. | Разработка грунта экскаватором в траншее | 10 м³ | 480 | 520
4.1.3.87. | Присыпка траншеи вручную | м³ | 680 | 710
4.1.3.88. | Присыпка траншеи экскаватором | 10м³ | 140 | 150
4.1.3.89. | Обрезка участка стпльного газопровода (фасадного, внутридомового газопровода, газопровода -ввода ( с установкой заглушки) диаметром:
| до 32 мм | обрезка | 2010 | 2120
| 33-50 мм | обрезка | 2930 | 3110
| 51-100 мм | обрезка | 3550 | 3770
| свыше 100 мм | обрезка | 4660 | 4950
4.1.3.90. | Устранение снежно-ледяных и кристаллогидратных закупорок в газопроводе. Способ устранения закупорок:
| заливкой растворителя | закупорка | 1210 | 1270
| отогревом места ледяной закупорки | закупорка | 2130 | 2370
| шуровкой газопровода | закупорка | 1570 | 1740
| продувкой газом или воздухом | закупорка | 1760 | 1950
4.1.3.91 | Пристрелка кронштейнов для фасадных газопроводов | кронштейн | 210 | 220
4.1.3.92 | Отключение ремонтного участка газопровода низкого давления с освобождением его от газа при диаметре газопровода с применением пережимного устройства, мм
| до 100 включ. | отключение | 3910 | 4130
| св. 100 до 160 включ. | отключение | 4160 | 4390
4.1.3.93. | Отключение ремонтного участка газопровода среднего давления с освобождением его от газа при диаметре газопровода с применением пережимного устройства, мм
| до 100 включ. | отключение | 3830 | 4040
| св. 100 до 160 включ. | отключение | 4040 | 4260
4.1.3.94. | Отключение ремонтного участка газопровода высокого давления с освобождением его от газа при диаметре газопровода с применением пережимного устройства, мм
| до 100 включ. | отключение | 3870 | 4090
| св. 100 до 160 включ. | отключение | 4110 | 4340
4.1.3.95. | Установка заглушки
| до 32 мм | заглушка | 1980 | 2090
| 33-50 мм | заглушка | 3260 | 3450
| 51-100 мм | заглушка | 3960 | 4180
| свыше 100 мм | заглушка | 5200 | 5490
4.1.4 КОНСЕРВАЦИЯ И УТИЛИЗАЦИЯ/ЛИКВИДАЦИЯ
4.1.4.1 | Обрезка выводимого из эксплуатации подземного газопровода диаметром, мм
| до 100 включ. | обрезка | 6960 | 7350
| св. 100 до 200 включ. | обрезка | 9060 | 9560
| св. 200 до 300 включ. | обрезка | 11840 | 12510
| св. 300 до 400 включ. | обрезка | 13930 | 14710
4.1.4.1. | св. 400 до 500 включ. | обрезка | 17420 | 18390
| св. 500 до 600 включ. | обрезка | 31600 | 33330
| св. 600 до 700 включ. | обрезка | 47400 | 50000
| св. 700 до 800 включ. | обрезка | 69220 | 73010
| св. 800 до 900 включ. | обрезка | 94050 | 99210
| св. 900 до 1000 включ. | обрезка | 112860 | 119050
| св. 1000 | обрезка | 150480 | 158730
4.1.4.2 | Обрезка выводимого из эксплуатации надземного газопровода диаметром, мм
| до 100 включ. | обрезка | 5120 | 5440
| св. 100 до 200 включ. | обрезка | 6710 | 7070
4.1.4.2. | св. 200 до 300 включ. | обрезка | 9100 | 9610
| св. 300 до 400 включ. | обрезка | 10730 | 11330
| св. 400 до 500 включ. | обрезка | 13400 | 14150
| св. 500 | обрезка | 24300 | 25630
П р и м е ч а н и е - Цены определены без учета стоимости разработки грунта. Стоимость разработки грунта следует определять на основании федеральной сметно-нормативной базы.

## 4 раздел_2гл
РАЗДЕЛ 4. ТЕХНИЧЕСКОЕ ОБСЛУЖИВАНИЕ И РЕМОНТ ОБЪЕКТОВ СЕТИ ГАЗОРАСПРЕДЕЛЕНИЯ
Глава 4.2 ЗАПОРНАЯ АРМАТУРА
4.2.1 ТЕХНИЧЕСКОЕ ОБСЛУЖИВАНИЕ
Наименование работ и газового оборудования |  | Единица измерения | Цена 2023 г., руб.
|  |  | для прочих потребителей (кроме населения) (без НДС) | для населения (с НДС)
4.2.1.1 | Техническое обслуживание отключающих устройств на надземном газопроводе
| до 50 мм | задвижка (кран) | 590 | 610
| 50-100 мм | задвижка (кран) | 730 | 760
| 101-200 мм | задвижка (кран) | 2170 | 2300
| 201-300 мм | задвижка (кран) | 3400 | 3610
| 301-500 мм | задвижка (кран) | 4060 | 4300
| 501-700 мм | задвижка (кран) | 4510 | 4780
4.2.1.2 | Техническое обслуживание задвижки, установленной в колодце при диаметре задвижки, мм
| до 100 включ. | задвижка | 3310 | 3510
| св. 100 до 200 включ. | задвижка | 3910 | 4190
| св. 200 до 300 включ. | задвижка | 4860 | 5110
| св. 300 до 400 включ. | задвижка | 5540 | 5870
| св. 400 до 500 включ. | задвижка | 6220 | 6530
| св. 500 до 600 включ. | задвижка | 7740 | 8190
4.2.1.2. | св. 600 до 700 включ. | задвижка | 8500 | 9000
| св. 700 до 800 включ. | задвижка | 9260 | 9800
| св. 800 до 900 включ. | задвижка | 10020 | 10600
| св. 900 до 1000 включ. | задвижка | 10780 | 11410
| св. 1000 | задвижка | 11540 | 12210
П р и м е ч а н и е - При выполнении дополнительных работ, связанных с очисткой крышки колодца от снега и льда к цене применять коэф. 1,2.
4.2.1.3 | Техническое обслуживание задвижки в надземном исполнении при диаметре задвижки, мм
| до 100 включ. | задвижка | 730 | 770
| св. 100 до 200 включ. | задвижка | 2050 | 2170
| св. 200 до 300 включ. | задвижка | 3150 | 3340
| св. 300 до 400 включ. | задвижка | 3780 | 4010
| св. 400 до 500 включ. | задвижка | 3800 | 3990
4.2.1.3. | св. 500 | задвижка | 4350 | 4600
4.2.1.4 | Техническое обслуживание крана шарового, установленного в грунте под ковер | кран | 310 | 330
4.2.1.5 | Техническое обслуживание крана шарового, установленного в колодце | кран | 2270 | 2420
П р и м е ч а н и е - При выполнении дополнительных работ, связанных с очисткой крышки колодца от снега и льда к цене применять коэф. 1,2.
4.2.1.6 | Техническое обслуживание крана шарового на надземном газопроводе | кран | 120 | 120
4.2.1.7 | Техническое обслуживание компенсатора, установленного в колодце при диаметре газопровода, мм
| до 100 включ. | компенсатор | 3760 | 3990
| св. 100 до 200 включ. | компенсатор | 4670 | 5000
| св. 200 до 300 включ. | компенсатор | 6010 | 6320
| св. 300 до 400 включ. | компенсатор | 7030 | 7390
| св. 400 до 500 включ. | компенсатор | 8040 | 8450
4.2.1.7. | св. 500 до 600 включ. | компенсатор | 10170 | 10760
| св. 600 до 700 включ. | компенсатор | 11310 | 11970
| св. 700 до 800 включ. | компенсатор | 12450 | 13170
| св. 800 до 900 включ. | компенсатор | 13560 | 14350
| св. 900 до 1000 включ. | компенсатор | 14700 | 15560
| св. 1000 | компенсатор | 15840 | 16760
П р и м е ч а н и е - При выполнении дополнительных работ, связанных с очисткой крышки колодца от снега и льда к цене применять коэф. 1,2.
4.2.1.8 | Набивка смазкой камеры самосмазывающегося крана | кран | 440 | 460
4.2.2 ТЕКУЩИЙ И КАПИТАЛЬНЫЙ РЕМОНТ
4.2.2.1 | Замена прокладки фланцевого соединения на надземном газопроводе при диаметре газопровода, мм
| до 100 включ. | прокладка | 530 | 570
| св. 100 до 200 включ. | прокладка | 930 | 990
4.2.2.1. | св. 200 до 300 включ. | прокладка | 1390 | 1480
| св. 300 до 400 включ. | прокладка | 1840 | 1950
| св. 400 до 500 включ. | прокладка | 2400 | 2540
| св. 500 | прокладка | 3180 | 3370
4.2.2.2 | Замена прокладки фланцевого соединения на подземном стальном газопроводе при диаметре газопровода, мм
| до 100 включ. | прокладка | 850 | 900
| св. 100 до 200 включ. | прокладка | 1470 | 1570
| св. 200 до 300 включ. | прокладка | 2240 | 2340
| св. 300 до 400 включ. | прокладка | 2920 | 3070
| св. 400 до 500 включ. | прокладка | 3600 | 3790
| св. 500 до 600 включ. | прокладка | 4780 | 5060
4.2.2.2. | св. 600 до 700 включ. | прокладка | 5540 | 5860
| св. 700 до 800 включ. | прокладка | 6300 | 6670
| св. 800 до 900 включ. | прокладка | 7060 | 7470
| св. 900 до 1000 включ. | прокладка | 7820 | 8270
| св. 1000 | прокладка | 8580 | 9080
П р и м е ч а н и е - При установке П-образного компенсатора к цене применить коэф. 0,85.
4.2.2.3 | Замена поврежденного болта с гайкой во фланцевом соединении на надземном газопроводе | болт | 640 | 680
4.2.2.4 | Замена поврежденного болта с гайкой во фланцевом соединении на подземном стальном газопроводе | болт | 1040 | 1090
4.2.2.5 | Замена сальниковой набивки в задвижке в надземном исполнении при диаметре задвижки, мм
| до 100 включ. | задвижка | 490 | 520
| св. 100 до 200 включ. | задвижка | 710 | 750
4.2.2.5. | св. 200 до 300 включ. | задвижка | 990 | 1050
| св. 300 до 400 включ. | задвижка | 1210 | 1270
| св. 400 до 500 включ. | задвижка | 1440 | 1520
| св. 500 | задвижка | 1880 | 1980
4.2.2.6 | Замена сальниковой набивки в задвижке в колодце при диаметре задвижки, мм
| до 100 включ. | задвижка | 1470 | 1570
| св. 100 до 200 включ. | задвижка | 2100 | 2250
| св. 200 до 300 включ. | задвижка | 2920 | 3070
| св. 300 до 400 включ. | задвижка | 3600 | 3790
| св. 400 до 500 включ. | задвижка | 4280 | 4500
| св. 500 до 600 включ. | задвижка | 5560 | 5890
4.2.2.6. | св. 600 до 700 включ. | задвижка | 6320 | 6690
| св. 700 до 800 включ. | задвижка | 7080 | 7500
| св. 800 до 900 включ. | задвижка | 7840 | 8300
| св. 900 до 1000 включ. | задвижка | 8600 | 9100
| св. 1000 | задвижка | 9360 | 9910
4.2.2.7 | Замена поврежденных штурвалов задвижек, вентилей, рукояток кранов в надземном исполнении | штурвал/ рукоятка | 590 | 610
4.2.2.8 | Замена поврежденных штурвалов задвижек, вентилей, рукояток кранов в колодце | штурвал/ рукоятка | 1500 | 1600
4.2.2.9 | Окраска крана в надземном исполнении при диаметре крана, мм
| до 100 включ. | кран | 280 | 300
| св. 100 до 200 включ. | кран | 710 | 750
| св. 200 до 300 включ. | кран | 1130 | 1200
4.2.2.9. | св. 300 до 400 включ. | кран | 1550 | 1820
| св. 400 до 500 включ. | кран | 1860 | 2000
| св. 500 | кран | 2200 | 2360
4.2.2.10 | Окраска крана в колодце при диаметре крана, мм
| до 100 включ. | кран | 1070 | 1140
| св. 100 до 200 включ. | кран | 1730 | 1830
| св. 200 до 300 включ. | кран | 2380 | 2490
| св. 300 до 400 включ. | кран | 3030 | 3200
| св. 400 до 500 включ. | кран | 3650 | 3850
| св. 500 до 600 включ. | кран | 4290 | 4530
| св. 600 до 700 включ. | кран | 4940 | 5260
4.2.2.10. | св. 700 до 800 включ. | кран | 5630 | 5950
| св. 800 до 900 включ. | кран | 6280 | 6580
| св. 900 до 1000 включ. | кран | 6930 | 7260
| св. 1000 | кран | 7580 | 7940
4.2.2.11 | Окраска задвижки в надземном исполнении при диаметре задвижки, мм
| до 100 включ. | задвижка | 230 | 240
| св. 100 до 200 включ. | задвижка | 230 | 240
| св. 200 до 300 включ. | задвижка | 300 | 310
| св. 300 до 400 включ. | задвижка | 300 | 310
| св. 400 до 500 включ. | задвижка | 300 | 310
| св. 500 | задвижка | 380 | 400
4.2.2.12 | Окраска задвижки в колодце при диаметре задвижки, мм
| до 100 включ. | задвижка | 1520 | 1610
4.2.2.12. | св. 100 до 200 включ. | задвижка | 2160 | 2290
| св. 200 до 300 включ. | задвижка | 2830 | 3000
| св. 300 до 400 включ. | задвижка | 3480 | 3650
| св. 400 до 500 включ. | задвижка | 4130 | 4330
| св. 500 до 600 включ. | задвижка | 4780 | 5060
| св. 600 до 700 включ. | задвижка | 5430 | 5690
| св. 700 до 800 включ. | задвижка | 6080 | 6430
| св. 800 до 900 включ. | задвижка | 6730 | 7050
| св. 900 до 1000 включ. | задвижка | 7380 | 7730
4.2.2.12. | св. 1000 | задвижка | 8030 | 8410
4.2.2.13 | Замена задвижки/крана шарового в надземном исполнении при диаметре газопровода, мм
| до 100 включ. | задвижка/ кран | 4860 | 5150
| св. 100 до 200 включ. | задвижка/ кран | 6200 | 6580
| св. 200 до 300 включ. | задвижка/ кран | 7570 | 8020
| св. 300 | задвижка/ кран | 8930 | 9470
4.2.2.14 | Замена задвижки/крана шарового в колодце при диаметре газопровода, мм
| до 100 включ. | задвижка/ кран | 6310 | 6760
| св. 100 до 200 включ. | задвижка/ кран | 8150 | 8660
| св. 200 до 300 включ. | задвижка/ кран | 10540 | 11080
4.2.2.14. | св. 300 до 400 включ. | задвижка/ кран | 12440 | 13070
| св. 400 до 500 включ. | задвижка/ кран | 14330 | 15060
| св. 500 до 600 включ. | задвижка/ кран | 18220 | 19280
| св. 600 до 700 включ. | задвижка/ кран | 20350 | 21530
| св. 700 до 800 включ. | задвижка/ кран | 22470 | 23780
| св. 800 до 900 включ. | задвижка/ кран | 24600 | 26030
| св. 900 до 1000 включ. | задвижка/ кран | 26730 | 28280
4.2.2.14 | св. 1000 | задвижка/ кран | 28850 | 30530
4.2.2.15 | Замена крана шарового, установленного в грунте под ковер при диаметре газопровода, мм
| до 100 включ. | кран | 2780 | 2910
| св. 100 до 200 включ. | кран | 4770 | 5090
| св. 200 | кран | 7090 | 7510
4.2.2.16 | Вынос задвижки, установленной в колодце в надземное положение при диаметре газопровода, мм
| до 100 включ. | задвижка | 21080 | 22080
| св. 100 до 200 включ. | задвижка | 24030 | 25170
| св. 200 до 300 включ. | задвижка | 27620 | 29170
4.2.2.16. | св. 300 до 400 включ. | задвижка | 30650 | 32370
| св. 400 до 500 включ. | задвижка | 33680 | 35560
| св. 500 до 600 включ. | задвижка | 39090 | 41280
| св. 600 до 700 включ. | задвижка | 42320 | 44690
| св. 700 до 800 включ. | задвижка | 45540 | 48090
| св. 800 до 900 включ. | задвижка | 48760 | 51500
| св. 900 до 1000 включ. | задвижка | 51990 | 54900
| св. 1000 | задвижка | 55210 | 58310
4.2.2.17 | Окраска ограждения запорной арматуры | м2 ограждения | 780 | 820
4.2.2.17 | Окраска ограждения запорной арматуры | м2 ограждения | 710 | 750
4.2.2.18 | Замена ограждения/ поврежденного участка ограждения запорной арматуры | пог. м ограждения | 1700 | 1800

## 4 раздел_3гл
РАЗДЕЛ 4. ТЕХНИЧЕСКОЕ ОБСЛУЖИВАНИЕ И РЕМОНТ ОБЪЕКТОВ СЕТИ ГАЗОРАСПРЕДЕЛЕНИЯ
Глава 4.3. ЭЛЕКТРОХИМИЧЕСКАЯ ЗАЩИТА ГАЗОПРОВОДОВ ОТ КОРРОЗИИ
4.3.1. УСТАНОВКА (МОНТАЖ), ПУСК И НАЛАДКА СРЕДСТВ ЗАЩИТЫ
Наименование работ и газового оборудования |  | Единица измерения | Цена 2023 г., руб.
|  |  | для прочих потребителей (кроме населения) (без НДС) | для населения (с НДС)
4.3.1.1. | Установка опытной автоматической катодной станции на сложных электронных схемах с применением передвижной лаборатории ПЗЛК при забивке металлических электродов до 10 | станция | 18860
4.3.1.2. | То же, при забивке металлических электродов от 11 до 15 | " | 21760
4.3.1.3. | То же, при забивке металлических электродов от 16 до 20 | " | 25390
4.3.1.4. | То же, при забивке металлических электродов от 21 до 25 | " | 29020
4.3.1.5. | То же, при забивке металлических электродов от 26 до 30 | " | 32650
(При забивке сверх 30 электродов на каждый последующий электрод применяется коэф.0,02; составом работ предусмотрено измерение разности потенциалов в одной точке при включенной и выключенной ПЗЛК, при большем количестве измерений в пунктах 6.1.1. - 6.1.5. применять цену по п.6.1.5.)
4.3.1.6. | Установка опытного усиленного дренажа с применением ПЗЛК | дренаж | 2120
4.3.1.7. | Монтаж и установка поляризованного дренажа | дренаж | 8010 | 8580
4.3.1.8. | То же, усиленного электродренажа | " | 11210
4.3.1.9. | Установка катодной станции на постаменте | станция | 7610
4.3.1.10. | То же, на кирпичной стене | " | 10280
4.3.1.11. | Установка и наладка протекторной защиты | протект.гр | 7280
4.3.1.12. | Установка электроперемычки на подземном трубопроводе | перемычка | 10210
4.3.1.13. | Установка медно-сульфатного электрода длительного действия | МЭД | 1630
4.3.1.14. | Монтаж и установка универсального блока совместной защиты УБСЗ | блок | 5250
4.3.1.15. | Установка контактного устройства на анодном заземлении в колодце | контактное устр-во | 4310
4.3.1.16. | Установка контактного устройства на анодном заземлении в ковере | " | 2910
4.3.1.17. | Установка муфты на кабеле | муфта | 4200
4.3.1.18. | Пооперационный контроль при строительстве средств защиты от электрохимической коррозии | ЭЗУ | 5610
(При повторном вызове применять коэф.0,8)
4.3.1.19. | Наладка катодных преобразователей на месте установки | станция | 4340
4.3.1.20. | Наладка дренажной защиты на месте установки станции | " | 3890
4.3.1.21. | Пуск и наладка универсального блока совместной защиты на месте установки | блок | 2660
4.3.1.22. | Приемка в эксплуатацию шунтирующих перемычек | перемычка | 340
4.3.1.23. | Прием в эксплуатацию КИП | КИП | 1290
4.3.1.24. | Прием в эксплуатацию электрохимических устройств | устройство | 7350
4.3.1.25. | Приемка в эксплуатацию изолирующих соединений (ИФС, ТИС, ИС и другие) | фланец | 2690 | 2860
4.3.1.26. | Проверка, регулировка и испытание под максимальной нагрузкой ЭЗУ в течение 6 часов на поляризованном дренаже | ЭЗУ | 1650 | 1740
(На каждые последующие 6 часов в пунктах 6.1.26. - 6.1.28. применять коэф.0,7)
4.3.1.27. | Проверка, регулировка и испытание под максимальной нагрузкой ЭЗУ в течение 6 часов на усиленном дренаже | " | 4310
4.3.1.28. | Проверка, регулировка и испытание под максимальной нагрузкой станции электрокатодной защиты с управляемыми выпрямителями | ЭЗУ | 5120
4.3.1.29. | То же, с неуправляемыми выпрямителями | " | 2510
4.3.1.30. | Присоединение потенциалоуравнивающих продольных и поперечных перемычек | перемычка | 2210
4.3.1.31. | Присоединение потенциалоуравнивающих электроперемычек | " | 5100
4.3.1.32. | Предустановочный контроль оборудования преобразователей поляризованного дренажа и блока совместной защиты | блок ЭЗУ | 4380
4.3.1.33. | Предустановочный контроль оборудования преобразователей дренажной установки на сложных электронных схемах | " | 16120
4.3.1.34. | Предустановочный контроль оборудования преобразователей катодной установки на сложных электронных схемах | " | 7010
4.3.1.35. | Предустановочный контроль оборудования преобразователей неавтоматической катодной установки | " | 5250
4.3.1.36. | То же, протекторной защиты | протект.гр | 3230
4.3.1.37. | То же, анодных заземлителей | заземли-тель | 2450
4.3.1.38. | Испытание изоляции электрических кабелей | присоеди-нение | 2520
4.3.1.39. | Монтаж анодного горизонтального заземлителя из чугунных труб при длине электродов и труб до 3-х метров | электрод | 5950 | 6320
(На каждый последующий электрод в пунктах 6.1.39 - 6.1.40 применять к цене коэф.0,4)
4.3.1.40. | Монтаж анодного горизонтального заземлителя из чугунных труб при длине электродов и труб до 6 метров | " | 6920 | 7350
4.3.1.41. | Монтаж анодного вертикального заземлителя из чугунных труб при длине электродов и труб до 3-х метров | " | 8930 | 9490
(На каждый последующий электрод в пунктах 6.1.41 - 6.1.44 применять к цене коэф.0,3)
4.3.1.42. | Монтаж анодного вертикального заземлителя из чугунных труб при длине электродов и труб до 6 метров | " | 10410 | 11050
4.3.1.43. | Монтаж анодного вертикального заземлителя из чугунных труб при длине электродов до 6 м и труб до 3 м | " | 16520 | 17550
4.3.1.44. | Монтаж анодного вертикального заземлителя из чугунных труб при длине электродов до 12 м и труб до 6 м | электрод | 20060
4.3.1.45. | Монтаж глубинного анодного вертикального заземлителя из чугунных труб при длине электродов до 24 м и труб до 6 м | " | 28910
4.3.1.46. | Монтаж глубинного анодного вертикального заземлителя из чугунных труб при длине электродов до 36 м и труб до 6 м | " | 41620
4.3.1.47. | Монтаж глубинного анодного вертикального заземлителя из чугунных труб при длине электродов до 48 м и труб до 6 м | " | 59930
4.3.1.48. | Монтаж анодного горизонтального заземлителя из углеграфитовых электродов при длине электродов и труб до 3-х метров | " | 5340
(На каждый последующий электрод в пунктах 6.1.48 - 6.1.49 применять к цене коэф.0,4)
4.3.1.49. | То же, при длине электродов и труб до 6 метров | " | 6130
4.3.1.50. | Монтаж анодного вертикального заземлителя из углеграфитовых электродов при длине электродов и труб до 3-х метров | " | 8060
(На каждый последующий электрод в пунктах 6.1.50 - 6.1.53 применять к цене коэф.0,3)
4.3.1.51. | То же, при длине электродов и труб до 6 метров | " | 9210
4.3.1.52. | То же, при длине электродов до 6 м и труб до 3 метров | " | 14630
4.3.1.53. | То же, при длине электродов до 12 м и труб до 6 метров | " | 17730
4.3.1.54. | Монтаж горизонтального анодного заземлителя из профильной стали, водогазопроводных труб и железнодорожных рельсов при длине до 6 метров | " | 5450
(На каждый последующий электрод применять коэф.0,25)
4.3.1.55. | Монтаж вертикального анодного заземлителя из железокремниевых электродов при длине электродов до 7 метров | " | 14440
(На каждый последующий электрод применять коэф.0,3)
4.3.1.56. | То же, при длине электродов до 14 метров | " | 19250
4.3.1.57. | Монтаж контрольно-измерительного пункта на трубопроводе без электрода сравнения | КИП | 4160
4.3.1.58. | То же, с электродом сравнения длительного действия | " | 5520
4.3.1.59. | Устройство защитного вертикального заземления | заземле-ние | 950
4.3.1.60. | Прокладка дренажного кабеля в траншее (без стоимости кабеля) | 100 м | 14970
4.3.1.61. | Прокладка кабеля питания в траншеях | " | 11330
4.3.1.62. | Прокладка кабеля в стальной трубе по стенам или опорам | " | 8160
4.3.1.63. | Прокладка провода в стальной трубе по стенам или опорам | " | 4850
4.3.1.64. | Подвеска кабеля между опорами | " | 4080
4.3.1.65. | Подключение кабеля к трубопроводу в колодце (ковере) | подключе-ние | 4760
4.3.1.66. | Подключение кабеля к трубопроводу в грунте | " | 3400
4.3.1.67. | Подключение кабеля к рельсам трамвая в колодце (ковере) | " | 5140
4.3.1.68. | Подключение кабеля к рельсам трамвая в грунте | " | 3990
4.3.1.69. | Монтаж узла учета электроэнергии | узел | 1060
4.3.1.70. | Монтаж опоры воздушной линии | опора | 6530
4.3.1.71. | Установка опознавательных знаков | знак | 1060
4.3.1.72. | То же, с опорным столбиком | " | 1630
4.3.2. ТЕХНИЧЕСКОЕ ОБСЛУЖИВАНИЕ ЭЛЕКТРОЗАЩИТНЫХ УСТРОЙСТВ
| Измерение разности потенциалов визуальными приборами. Место измерения: "сооружение-сооружение" | пункт измерения | 1300
4.3.2.1. | Измерение разности потенциалов визуальными приборами. Место измерения: "сооружение-сооружение" | пункт измерения | 1430
4.3.2.2. | Измерение разности потенциалов визуальными приборами. Место измерения: "рельс-земля" | " | 1520
4.3.2.3. | Измерение разности потенциалов визуальными приборами. Место измерения стальным или медно-сульфатным электродом: "сооружение-земля" | " | 1410 | 1500
4.3.2.4. | Измерение разности потенциалов самопишущими приборами. Место измерения: "сооружение-земля" при снятии показаний в течение
| 4 часов | " | 3260 | 3460
| 8 часов | " | 3520 | 3740
| 24 часов | " | 5060 | 5370
4.3.2.5. | Измерение разности потенциалов самопишущими приборами. Место измерения: "сооружение-сооружение", "рельс-земля" при снятии показаний в течение
| 4 часов | " | 4000 | 4250
| 8 часов | " | 4350 | 4620
| 24 часов | " | 5760 | 6120
4.3.2.6. | Измерение разности потенциалов методом выносного электрода до 0,5 км подземного сооружения | 100 м | 1550
4.3.2.7. | То же, при длине подземного сооружения св. 0,5 км | 100 м | 2450
4.3.2.8. | Измерение разности потенциалов визуальными приборами между протектором и землей или в цепи протектора | пункт измерения | 2350
4.3.2.9. | Измерение сопротивления визуальными приборами между протектором и газопроводом | " | 1180
4.3.2.10. | Измерение сопротивления дренажной цепи катодной защиты | установка | 2500
4.3.2.11. | Измерение сопротивления рельсового стыка при помощи стыкомера | стык | 450
4.3.2.12. | То же, при помощи двух милливольтметров | " | 770
4.3.2.13. | Измерение удельного электрического сопротивления грунта при расстоянии между точками до 200 м | пункт измерения | 830
4.3.2.14. | Измерение удельного электрического сопротивления грунта при расстоянии между точками от 200 м до 500 м | " | 1070
4.3.2.15. | Измерение сопротивления растеканию тока заземляющих устройств или анодного заземления | " | 910
4.3.2.16. | Измерение проточного и поперечного градиента потенциала | " | 1770
4.3.2.17. | Измерение поляризационного потенциала с накопительным конденсатором на КИП, оборудованных МЭСД АКХ | КИП | 1790
4.3.2.18. | То же, не оборудованных МЭСД АКХ | " | 2540
4.3.2.19. | Определение опасного действия переменного тока | пункт измерения | 1910
4.3.2.20. | Определение полярности омического падения потенциала между сооружением и вспомогательным электродом сравнения | " | 2550
4.3.2.21. | Определение наличия блуждающих токов в земле при измерении "земля-земля" | " | 3750
4.3.2.22. | Определение наличия блуждающих токов в земле при измерении "земля-металлическое сооружение" | " | 1760
4.3.2.23. | Определение коррозионной агрессивности грунта по плотности катодного тока | " | 1560
4.3.2.24. | Определение коррозионной агрессивности грунта по удельному электрическому сопротивлению в лабораторных условиях | " | 3330
4.3.2.25. | Определение величины и направления тока в трубопроводе | измерение | 3150
4.3.2.26. | Поверка исправности изолирующего фланцевого (муфтового) соединения на вводах газопровода с выдачей заключения | фланец
| Поверка исправности изолирующего фланцевого (муфтового) соединения на вводах газопровода с выдачей заключения |  | 910 | 950
4.3.2.27. | Проверка исправности электроперемычек с выдачей заключения | перемычка | 1310
4.3.2.28. | Проверка исправности контрольно-измерительного пункта, оборудованного медно-сульфатным электродом длительного действия | КИП | 2610
4.3.2.29. | Технический осмотр протекторной защиты при измерении стальным электродом сравнения | протектор.защита | 4590
4.3.2.30. | Технический осмотр протекторной защиты при измерении медно-сульфатным электродом сравнения | " | 4110
4.3.2.31. | Технический осмотр автоматической станции катодной защиты на сложных электронных схемах с системой телеметрии | станция | 3190
(В состав работ включено измерение разности потенциалов "сооружение-земля" в точке дренирования, при большем количестве измерений в пп. 6.2.31-6.2.33 использовать цены п. 6.1.3)
4.3.2.32. | Технический осмотр автоматической станции катодной защиты на электронных схемах средней сложности | " | 2460
4.3.2.33. | Технический осмотр неавтоматической станции катодной защиты | " | 2250
4.3.2.34. | Технический осмотр усиленной дренажной установки на сложных электронных схемах | установка | 3350
4.3.2.35. | Технический осмотр усиленной дренажной установки на электронных схемах средней сложности | " | 2910
4.3.2.36. | Технический осмотр поляризованной дренажной установки | " | 2710 | 2860
4.3.2.37. | Технический осмотр блока совместной защиты | блок | 2250
4.3.2.38. | Проверка эффективности действия катодной или дренажной установки на сложных электронных схемах при измерении разности потенциалов
| до 4 пунктов | установка | 11990
| до 6 пунктов | " | 18300
| до 8 пунктов | " | 24150
| до 10 пунктов | " | 29280
(При измерении разности потенциалов сверх 10 пунктов на каждый последующий пункт применять коэф.0,085)
4.3.2.39. | Проверка эффективности действия катодной или дренажной установки на средних электронных схемах при измерении разности потенциалов
| до 4 пунктов | установка | 10340
| до 6 пунктов | установка | 15770
| до 8 пунктов | " | 20820
| до 10 пунктов | " | 25230
(При измерении разности потенциалов сверх 10 пунктов на каждый последующий пункт применять коэф.0,085)
4.3.2.40. | Проверка эффективности действия неавтоматической катодной или поляризованной дренажной установки на средних электронных схемах при измерении разности потенциалов
| до 4 пунктов | установка | 9630
| до 6 пунктов | " | 14700
| до 8 пунктов | " | 19400
| до 10 пунктов | " | 23520
(При измерении разности потенциалов сверх 10 пунктов на каждый последующий пункт применять коэф.0,085)
4.3.2.41. | Периодическая регулировка (наладка) режима работы автоматической ЭЗУ на сложных электронных схемах | " | 2640
(В состав работ включено измерение разности потенциалов "сооружение-земля" в точке дренирования, при большем количестве измерений в пп. 6.2.41 - 6.2.43 использовать п. 6.2.3)
4.3.2.42. | Периодическая регулировка (наладка) режима работы автоматической ЭЗУ на электронных схемах средней сложности | установка | 2270
4.3.2.43. | Периодическая регулировка (наладка) режима работы неавтоматической ЭЗУ | " | 2140
4.3.2.44. | Проверка, регулировка и испытание под максимальной нагрузкой поляризованного дренажа | дренаж | 1650 | 1740
4.3.2.45. | Проверка, регулировка и испытание под максимальной нагрузкой усиленного дренажа с магнитными усилителями | " | 4060
4.3.2.46. | Проверка, регулировка и испытание под максимальной нагрузкой усиленного дренажа с электронной системой регулирования | " | 3530
4.3.2.47. | Проверка, регулировка и испытание под максимальной нагрузкой станции катодной защиты с неуправляемыми выпрямителями | установка | 2420
4.3.2.48. | Проверка, регулировка и испытание под максимальной нагрузкой станции катодной защиты с управляемыми выпрямителями | " | 4790
4.3.2.49. | Определение трассы газопровода и сбор данных коррозионного состояния подземного газопровода с помощью передвижной лаборатории | км | 3090
4.3.2.50. | Измерение сопротивления растеканию тока (замер контура защитных заземлений) | измерение | 1250 | 1300
4.3.2.51. | Измерение сопротивления петли фаза-ноль | пункт изм. | 110
Примечания
Примечания
1 | Тех.обслуживание электрохимзащиты газопроводов от коррозии включает проверку эффективности работы защиты и тех.осмотр ЭЗУ.
2 | Работы по электрохимической защите газопроводов от коррозии выполняет монтер по защите подземных трубопроводов от коррозии.
4.3.3. ТЕКУЩИЙ И КАПИТАЛЬНЫЙ РЕМОНТ
Наименование работ и газового оборудования |  | Единица измерения | Цена 2023 г., руб.
|  |  | для прочих потребителей (кроме населения) (без НДС) | для населения (с НДС)
4.3.3.1. | Демонтаж установки усиленного дренажа при массе до 100 кг | ЭЗУ | 2460
4.3.3.2. | Демонтаж установки усиленного дренажа при массе свыше 100 кг | " | 3550
4.3.3.3. | Демонтаж установки поляризованного дренажа массой до 100 кг | " | 1420 | 1500
4.3.3.4. | Демонтаж установки поляризованного дренажа массой свыше 100 кг | " | 2250 | 2370
4.3.3.5. | Демонтаж станции катодной защиты при массе до 100 кг | " | 3070
4.3.3.6. | Демонтаж станции катодной защиты при массе свыше 100 кг | " | 4060
4.3.3.7. | Внешний осмотр автоматической ЭЗУ с составлением дефектной ведомости | " | 1130
4.3.3.8. | Внешний осмотр неавтоматической ЭЗУ с составлением дефектной ведомости | " | 1040
4.3.3.9. | Ремонт электронного (электромагнитного) блока управления ЭЗУ при количестве заменяемых деталей
| до 2 | блок | 830
| до 5 | блок | 1750
| до 8 | " | 2650
| до 10 | " | 3300
4.3.3.10. | Ремонт питающего трансформатора блока управления ЭЗУ на сложных электронных схемах | трансфор-матор | 11850
4.3.3.11. | Ремонт питающего трансформатора блока управления неавтоматической катодной станции или поляризованного дренажа | " | 9520
4.3.3.12. | Ремонт импульсного трансформатора блока управления ЭЗУ на сложных электронных схемах | " | 7320
4.3.3.13. | Ремонт импульсного трансформатора блока управления неавтоматической катодной станции или поляризованного дренажа | " | 5880
4.3.3.14. | Ремонт импульсного трансформатора электроизмерительного блока ЭЗУ на сложных электронных схемах | " | 6730
4.3.3.15. | Ремонт импульсного трансформатора электроизмерительного блока неавтоматической катодной станции или поляризованного дренажа | " | 5400
4.3.3.16. | Ремонт силового трансформатора ЭЗУ на сложных электронных схемах | " | 29990
4.3.3.17. | Ремонт силового трансформатора неавтоматической катодной станции или поляризованного дренажа | трансфор-матор | 24090
4.3.3.18. | Ремонт электроизмерительного блока на автоматической ЭЗУ при количестве деталей блока
| до 2 | блок | 710
| до 5 | " | 1620
| до 8 | " | 2420
| до 10 | " | 3050
4.3.3.19. | Ремонт вентильных блоков на ЭЗУ при количестве заменяемых диодов до двух | " | 2160
4.3.3.20. | То же, при количестве заменяемых диодов свыше двух | " | 2910
4.3.3.21. | Ремонт дросселя магнитного усилителя ЭЗУ на сложных электронных схемах | дроссель | 4530
4.3.3.22. | Ремонт дросселя магнитного усилителя неавтоматической катодной станции или поляризованного дренажа | " | 3670
4.3.3.23. | Ремонт сглаживающего дросселя ЭЗУ на сложных электронных схемах | " | 6440
4.3.3.24. | Ремонт сглаживающего дросселя неавтоматической катодной станции или поляризованного дренажа | дроссель | 5170
4.3.3.25. | Ремонт контактного устройства на анодном заземлении в ковере или колодце | контактное устр-во | 3750
4.3.3.26. | Ремонт контактного устройства на анодном заземлении на рельсах электрического транспорта | " | 3100
4.3.3.27. | Ремонт контактного устройства на трубопроводе в ковере или колодце | " | 4080
4.3.3.28. | Ремонт изолирующих фланцевых соединений с заменой двух втулок | соедине-ние | 560 | 620
(На каждые последующие две втулки применять коэф.0,7)
4.3.3.29. | Ремонт изолирующих фланцевых соединений с заменой изолирующей прокладки | " | 1330
4.3.3.30. | Ремонт контрольно-измерительного пункта на трубопроводе, оборудованном медно-сульфатным электродом сравнения длительного действия | КИП | 7280
4.3.3.31. | Определение мест повреждения дренажного кабеля приборным методом | 10 м кабеля | 3590
4.3.3.32. | Замена трансформатора измерительного прибора | трансфор-матор | 1660
4.3.3.33. | Замена теристора ЭЗУ | теристор | 1390
4.3.3.34. | Замена потенциометра | потенцио-метр | 530
4.3.3.35. | Замена электрической кабельной линии при массе кабеля 10 кг | 1 м кабеля | 1180
4.3.3.36. | Ремонт воздушной линии питания | одна неиспр-ть | 5710
4.3.3.37. | Окраска шкафа | шкаф | 950
4.3.3.38. | Устранение повреждений шкафа поляризованной дренажной установки | стенка шкафа | 690
4.3.3.39. | Устранение повреждений шкафа усиленной дренажной установки | " | 590
4.3.3.40. | Устранение повреждений шкафа катодной установки с неуправляемыми выпрямителями | " | 740
4.3.3.41. | Устранение повреждений шкафа катодной установки с управляемыми выпрямителями | " | 910
4.3.3.42. | Изготовление подставки из уголка | подставка | 1510
4.3.3.43. | Изготовление коробки для отключающего устройства | коробка | 3370
4.3.3.44. | Изготовление кроссовок (жгутов) с разъемами для преобразователей станции катодной защиты | кроссовка (жгут) | 1380
4.3.3.45. | То же, для преобразователей дренажной установки | " | 7520
4.3.3.46. | Изготовление панелей из стеклопластика или текстолита для дренажных установок всех типов и преобразователей катодных станций | панель | 1810
4.3.3.47. | Ремонт переключателя | переключ. | 1630
4.3.3.48. | Замена одного болта, гайки и двух шайб изолирующих фланцевых соединений | соедине-ние | 75 | 85

## 4 раздел_4гл
РАЗДЕЛ 4 ТЕХНИЧЕСКОЕ ОБСЛУЖИВАНИЕ И РЕМОНТ ОБЪЕКТОВ СЕТИ ГАЗОРАСПРЕДЕЛЕНИЯ
Глава 4.4 ПУНКТЫ РЕДУЦИРОВАНИЯ ГАЗА
4.4.1 МОНИТОРИНГ
Наименование работ и газового оборудования |  | Единица измерения | Цена 2023 г., руб.
|  |  | для прочих потребителей (кроме населения) (без НДС) | для населения (с НДС)
4.4.1.1 | Технический осмотр ГРП при количестве линий редуцирования
| - одна | ГРП | 590 | -
| - две | ГРП | 1040 | -
| - три | ГРП | 1380 | -
| - четыре | ГРП | 1740 | -
| - пять | ГРП | 1930 | -
| - шесть | ГРП | 2100 | -
4.4.1.1. | - семь | ГРП | 2290 | -
| - восемь | ГРП | 2460 | -
П р и м е ч а н и е - В зимний период применять коэф. 1,2.
4.4.1.2 | Технический осмотр ГРПШ при количестве линий редуцирования
| - одна | ГРПШ | 310 | 320
| - две | ГРПШ | 500 | 530
П р и м е ч а н и е - В зимний период применять коэф. 1,2.
4.4.1.3 | Проверка срабатывания защитной арматуры | ПЗК | 1100 | 1160
4.4.1.4 | Проверка срабатывания предохранительной арматуры | ПСК | 510 | 550
4.4.1.5 | Проверка перепада давления на фильтре | проверка | 440
4.4.1.6 | Проверка работоспособности задвижки | задвижка | 570
4.4.1.7. | Проверка параметров срабатывания и настройка регулятора давления, мм
| до 100 включ. | регулятор | 1320 | 1390
| св. 100 до 200 включ. | регулятор | 1970 | 2090
4.4.2 ТЕХНИЧЕСКОЕ ОБСЛУЖИВАНИЕ
4.4.2.1 | Техническое обслуживание газопроводов и технических устройств ГРП при количестве линий редуцирования
| - одна | ГРП | 5020 | -
| - две | ГРП | 8150 | -
| - три | ГРП | 10390 | -
| - четыре | ГРП | 13540 | -
| - пять | ГРП | 17630 | -
| - шесть | ГРП | 22830 | -
| - семь | ГРП | 29640 | -
4.4.2.1. | - восемь | ГРП | 38840 | -
4.4.2.2 | Техническое обслуживание прибора учета газа в пункте редуцирования газа | прибор учета газа | 450 | -
4.4.2.3 | Техническое обслуживание газопроводов и технических устройств ГРПШ при количестве линий редуцирования
| - одна | ГРПШ | 2830 | 3000
| - две | ГРПШ | 5520 | 5800
4.4.2.4 | Техническое обслуживание РДГК-6, РДГК-10, РДГД-20 и другой аналогичной редукционной арматурой, установленной в ГРПШ, ГРУ | регулятор | 1790 | 1900
4.4.2.5 | Техническое обслуживание РДНК-400, РДСК-50 и другой аналогичной редукционной арматуры, установленной в ГРП, ГРПБ, ГРПШ, ГРУ | регулятор | 2710 | 2870
4.4.2.6 | Чистка крестовины РДГК-10 и другой аналогичной редукционной арматуры | регулятор | 1260
4.4.2.7 | Регулировка хода штока РДГК-10 и другой аналогичной редукционной арматуры | регулятор | 630
4.4.2.8 | Замена втулки РДГК-10 и другой аналогичной редукционной арматуры | регулятор | 1260
4.4.2.9 | Продувка импульсных трубок в пункте редуцирования газа | пункт | 1880
4.4.2.10 | Очистка газового оборудования пункта редуцирования газа от конденсата при диаметре газопровода, мм
| до 50 включ. | пункт | 2690 | -
| св. 50 до 100 включ. | пункт | 4050 | -
| св. 100 до 200 включ. | пункт | 5870 | -
4.4.3 ТЕКУЩИЙ И КАПИТАЛЬНЫЙ РЕМОНТ
4.4.3.1. | Текущий ремонт ШРП с регулятором давления РДГК-6, РДГК-10, РДГД-20 и другой аналогичной редукционной арматурой. | пункт | 15450 | 16230
4.4.3.2. | Текущий ремонт ШРП, ПГБ, ГРУ, ГРП с регулятором давления РДНК-400, РДСК-50 и другой аналогичной редукционной арматуры или регулятором давления с большей пропускной способностью | пункт | 20250 | 21260
4.4.3.3 | Очистка фильтра типа ФВ диаметром, мм
| до 100 включ. | фильтр | 900 | -
| св. 100 до 200 включ. | фильтр | 1340 | -
| св. 200 до 300 включ. | фильтр | 1780 | -
4.4.3.4 | Устранение утечки газа из резьбового соединения | соединение | 300 | -
4.4.3.5 | Замена фильтрующего элемента фильтра типа ФВ диаметром, мм
| до 100 включ. | фильтр | 930 | -
| св. 100 до 200 включ. | фильтр | 1080 | -
| св. 200 до 300 включ. | фильтр | 1430 | -
4.4.3.6 | Замена фильтрующего элемента фильтра типа ФС | фильтр | 2360 | -
4.4.3.7 | Замена мембраны редукционной арматуры типа
| - РДУК-2-50, РДБК1-50, РДГ-50 и другой аналогичной арматуры | мембрана | 5390 | -
| - РДУК-2-100, РДБК1-100, РДГ-80 и другой аналогичной арматуры | мембрана | 6350 | -
| - РДУК-2-200, РДБК1-200, РДГ-150 и другой аналогичной арматуры | мембрана | 7940 | -
4.4.3.8 | Замена клапана редукционной арматуры типа
| - РДУК-2-50, РДБК1-50, РДГ-50 и другой аналогичной арматуры | клапан | 4370 | -
| - РДУК-2-100, РДБК1-100, РДГ-80 и другой аналогичной арматуры | клапан | 5480 | -
| - РДУК-2-200, РДБК1-200, РДГ-150 и другой аналогичной арматуры | клапан | 6170 | -
4.4.3.9 | Замена седла клапана редукционной арматуры типа
| - РДУК-2-50, РДБК1-50, РДГ-50 и другой аналогичной арматуры | седло | 5340 | -
| - РДУК-2-100, РДБК1-100, РДГ-80 и другой аналогичной арматуры | седло | 6710 | -
| - РДУК-2-200, РДБК1-200, РДГ-150 и другой аналогичной арматуры | седло | 6470 | -
4.4.3.10
| - РДУК-2-50, РДБК1-50, РДГ-50 и другой аналогичной арматуры | шток | 4400 | -
| - РДУК-2-100, РДБК1-100, РДГ-80 и другой аналогичной арматуры | шток | 5490 | -
| - РДУК-2-200, РДБК1-200, РДГ-150 и другой аналогичной арматуры | шток | 6180 | -
4.4.3.11 | Замена пружины пилота редукционной арматуры | пружина | 2200 | -
4.4.3.12 | Замена мембраны пилота редукционной арматуры | мембрана | 2930 | -
4.4.3.13 | Замена пружины защитной арматуры при диаметре газопровода, мм
| до 100 включ. | пружина | 1140 | -
4.4.3.13. | св. 100 до 200 включ. | пружина | 1180
4.4.3.14 | Замена мембраны защитной арматуры при диаметре газопровода, мм
| до 100 включ. | мембрана | 3590
| св. 100 до 200 включ. | мембрана | 3900
4.4.3.15 | Замена пружины предохранительной арматуры | пружина | 1460
4.4.3.16 | Замена мембраны предохранительной арматуры | мембрана | 2530
4.4.3.17 | Замена резинового уплотнителя предохранительной арматуры | уплотнитель | 2140
4.4.3.18 | Замена пружины редукционной арматуры типа РД-32М и другой аналогичной арматуры | пружина | 1040 | 1100
4.4.3.19 | Замена мембраны редукционной арматуры типа РД-32М и другой аналогичной арматуры | мембрана | 2200 | 2310
4.4.3.20 | Замена пружины редукционной арматуры типа РД-50М и другой аналогичной арматуры | пружина | 1300 | 1380
4.4.3.21 | Замена мембраны редукционной арматуры типа РД-50М и другой аналогичной арматуры | мембрана | 3380 | 3550
4.4.3.22 | Замена прокладки редукционной арматуры типа РДГК-6 и другой аналогичной арматуры | прокладка | 150 | 150
4.4.3.23 | Замена фильтра редукционной арматуры типа РДГК-10 и другой аналогичной арматуры | фильтр | 290 | 310
4.4.3.24 | Замена мембраны защитной арматуры при ремонте редукционной арматуры типа РДГК-10 и другой аналогичной арматуры | мембрана | 1340 | 1420
4.4.3.25 | Замена прокладок на входе и выходе редукционной арматуры типа РДГК-10 и другой аналогичной арматуры | прокладка | 230 | 240
4.4.3.26 | Замена штока редукционной арматуры типа РДГК-10 и другой аналогичной арматуры | втулка | 900 | 950
4.4.3.27 | Замена резинки клапана редукционной арматуры типа РДГК-10 и другой аналогичной арматуры | резинка | 900 | 950
4.4.3.28 | Замена мембраны редукционной арматуры типа РДГК-6 или РДГК-10 и другой аналогичной арматуры | мембрана | 1790 | 1900
4.4.3.29 | Замена мембраны редукционной арматуры типа РДНК-400, РДСК-50 и другой аналогичной арматуры | мембрана | 2480 | 2550
4.4.3.30 | Замена импульсной трубки регулятора | трубка | 3050 | 3210
4.4.3.31 | Окраска ГРПШ | м2 | 750 | 790
4.4.3.32 | Замена регулятора давления диаметром, мм
| до 100 включ. | регулятор | 7000
| св. 100 до 200 включ. | регулятор | 8980
| св. 200 до 300 включ. | регулятор | 10420
| св. 300 | регулятор | 12040
4.4.3.33 | Замена защитной арматуры при диаметре газопровода, мм
| до 100 включ. | клапан | 5760
| св. 100 до 200 включ. | клапан | 6240
4.4.3.34 | Замена предохранительной арматуры | клапан | 1790
4.4.3.35 | Замена фильтра при диаметре газопровода, мм
| до 100 включ. | фильтр | 3590
| св. 100 до 200 включ. | фильтр | 4190
4.4.3.35. | св. 200 до 300 включ. | фильтр | 4770
| св. 300 | фильтр | 5390
4.4.3.36 | Замена прибора учета газа в пункте редуцирования газа, мм
| до 100 включ. | прибор учета газа | 5300
| св. 100 до 200 включ. | прибор учета газа | 6880
4.4.3.37 | Замена пружинного манометра | КИП | 350
4.4.3.38 | Замена ГРПШ | шкаф | 16370 | 17280
4.4.3.39 | Отключение в колодце пункта редуцирования газа | пункт | 780
4.4.3.40 | Отключение пункта редуцирования газа | пункт | 150 | 160
4.4.3.41 | Включение пункта редуцирования газа после отключения в колодце | пункт | 820
4.4.3.42 | Включение пункта редуцирования газа после отключения | пункт | 880 | 930
4.4.3.43 | Восстановление окраски молниеприемника и токоотводов | м2 | 420
П р и м е ч а н и е - При работе с подъемника к цене применять коэф. 1,2.
4.4.4 КОНСЕРВАЦИЯ И ЛИКВИДАЦИЯ
4.4.4.1 | Консервация пункта редуцирования газа | пункт | 2470
4.4.4.2 | Расконсервация пункта редуцирования газа | пункт | 2130
4.4.4.3 | Ликвидация/демонтаж оборудования пункта редуцирования газа | пункт | 53680

## 4 раздел_5гл
РАЗДЕЛ 4 ТЕХНИЧЕСКОЕ ОБСЛУЖИВАНИЕ И РЕМОНТ ОБЪЕКТОВ СЕТИ ГАЗОРАСПРЕДЕЛЕНИЯ
Глава 4.5. РЕЗЕРВУАРНЫЕ, ИСПАРИТЕЛЬНЫЕ И ГРУППОВЫЕ БАЛОННЫЕ УСТАНОВКИ СУГ
4.5.1. ТЕХНИЧЕСКОЕ ОБСЛУЖИВАНИЕ РЕЗЕРВУАРНЫХ И ГАЗОБАЛОННЫХ УСТАНОВОК.
ТЕХНИЧЕСКОЕ ОСВИДЕТЕЛЬСТВОВАНИЕ ЕМКОСТЕЙ
Наименование работ и газового оборудования |  | Единица измерения | Цена 2023 г., руб.
|  |  | для прочих потребителей (кроме населения) (без НДС) | для населения (с НДС)
4.5.1.1. | Внешний осмотр (обход) технического состояния резервуарной установки | подземная емкость | 490
(На каждую послед.емкость в установке применять коэф.0,7)
4.5.1.2. | Внешний осмотр (обход) подземного газопровода от резервуарной установки до ввода в дом | 100 м | 55
4.5.1.3. | Техническое обслуживание резервуарной установки при одной редукционной головке в установке | установка | 1630
4.5.1.4. | То же, при двух редукционных головках | " | 2640
4.5.1.5. | То же, при трех редукционных головках | " | 3770
4.5.1.6. | То же, при четырех редукционных головках | " | 4440
4.5.1.7. | Техническое обслуживание редукционной головки резервуарной установки | редукцион головка | 6090
4.5.1.8. | Техническое освидетельствование резервуаров при объеме сосуда 2,5 м³ | сосуд | 25430
4.5.1.9. | Техническое освидетельствование резервуаров при объеме сосуда 5,0 м³ | " | 28720
4.5.1.10. | Удаление неиспарившихся остатков из резервуарной емкости | 1 м³ газа | 1210
4.5.1.11. | Слив сжиженного газа в резервуарную установку | установка | 1610
4.5.2. ТЕКУЩИЙ И КАПИТАЛЬНЫЙ РЕМОНТ РЕЗЕРВУАРНЫХ И ГАЗОБАЛЛОННЫХ УСТАНОВОК
Наименование работ и газового оборудования |  | Единица измерения | Цена 2023 г., руб.
|  |  | для прочих потребителей (кроме населения) (без НДС) | для населения (с НДС)
4.5.2.1. | Замена наполнительного вентиля редукционной головки | вентиль | 2670
4.5.2.2. | Замена вентиля неиспарившихся остатков редукционной головки | " | 3140
4.5.2.3. | Замена вентиля газовой фазы редукционной головки резервуара | " | 2110
4.5.2.4. | Замена углового вентиля редукционной головки резервуара | " | 2310
4.5.2.5. | Замена уровнемерного вентиля редукционной головки резервуара | " | 2630
4.5.2.6. | Замена вентиля паровой фазы редукционной головки резервуара | " | 2560
4.5.2.7. | Замена предохранительного клапана типа ПКК-40М редукционной головки резервуара | клапан | 1610
4.5.2.8. | Замена регулятора давления газа (РД-32, РД-32М) редукционной головки резервуара емкостью до 10 м³ | регулятор | 1020
4.5.2.9. | Замена трехходового крана редукционной головки резервуара емкостью до 10 м³ | кран | 630
4.5.2.10. | Замена манометра редукционной головки резервуара емкостью до 10 м³ | манометр | 160
4.5.2.11. | Замена натяжного (муфтового) крана диаметром 32 мм редукционной головки резервуара емкостью до 10 м³ | кран | 460
4.5.2.12. | Замена лабораторного крана редукционной головки резервуара емкостью до 10 м³ | " | 350
4.5.2.13. | Замена сальниковой набивки на задвижке резервуарной установки сжиженного газа | сальник | 280
4.5.2.14. | Окраска кожуха и арматуры редукционной головки | редукц. головка | 1710
4.5.2.15. | Замена прокладок уплотнителя клапана регулятора давления газа типа РД-32, РД-32М | клапан | 660

## 5 раздел
РАЗДЕЛ 5. ТЕХНИЧЕСКИЙ НАДЗОР ЗА СТРОИТЕЛЬСТВОМ
Глава 5.1. ТЕХНИЧЕСКИЙ НАДЗОР ЗА СТРОИТЕЛЬСТВОМ ОБЪЕКТОВ ГАЗОРАСПРЕДЕЛИТЕЛЬНОЙ СИСТЕМЫ
Наименование работ и газового оборудования |  | Единица измерения | Цена 2023 г., руб.
|  |  | для прочих потребителей (кроме населения) (без НДС) | для населения (с НДС)
5.1.1. | Технический надзор за строительством подземного газопровода (На каждые последующие 100 м применять коэф.0,6; при повторном вызове в пунктах 5.1.1. - 5.1.13., 5.1.24 -5.1.26. применять коэф.0,7) | 100 м | 12310 | 13010
5.1.2. | Технический надзор за строительством надземного газопровода (На каждые последующие 100 м применять коэф.0,6) | " | 6150 | 6500
5.1.3. | Технический надзор за строительством подземного газопровода-ввода (до 25 м) (На каждые последующие 25 м применять коэф.0,6) | ввод | 2320 | 2440
5.1.4. | Технический надзор за строительством газопровода и монтажом оборудования в ГРП с одной ниткой редуцирования (При наличии двух ниток применять коэф.1,5) | объект | 12310
5.1.5. | Технический надзор за строительством газопровода и монтажом оборудования в ГРУ с одной ниткой редуцирования (При наличии двух ниток применять коэф.1,5) | " | 7690
5.1.6. | Технический надзор за строительством газопровода и монтажом оборудования ШРП, РДГК, РДНК и др. | " | 4640 | 4880
5.1.7. | Технический надзор за строительством внутреннего газопровода и монтажом газового оборудования котельной или технологических печей предприятия | объект | 7690
5.1.8. | Технический надзор за строительством внутреннего газопровода и монтажом газового оборудования ГРУ и котельной или технологических печей предприятия | " | 12310
5.1.9. | Технический надзор за строительством фасадного и внутреннего газопровода, монтажом газового оборудования административного, общественного здания всех назначений при наличии одной топочной установки (На каждую дополнительную топочную установку применять коэф. 0,6) | " | 6150
5.1.10. | Технический надзор за строительством временного газопровода и монтажом горелок ГИИ для внутренней сушки здания | " | 7690 | 8130
5.1.11. | Технический надзор за строительством фасадного, внутридомового газопровода и монтажом газового оборудования (до трех приборов) в жилом доме индивидуальной застройки или многокваритрном жилом доме (проект, исполнительно-техническая документация на каждую квартиру). При установке свыше трех приборов применять коэф.1,4 | " | 1540 | 1640
5.1.12. | Технический надзор за монтажом бытового газового счетчика
| * в жилом доме индивидуальной застройки или многокваритрном жилом доме (проект, исполнительно-техническая документация на каждую квартиру). | счетчик | 780 | 810
5.1.13. | Технический надзор при производстве земляных работ и строительстве вблизи действующего г/п | 100 м | 2300
5.1.14. | Проверка исполнительно-технической документации на построенный подземный газопровод (до 100 м) (на каждые последующие 100 м газопровода применять коэффициент 0,5) | 100 м | 1570 | 1640
5.1.15. | Проверка исполнительно-технической документации на построенный надземный газопровод (до 100 м) (на каждые последующие 100 м газопровода применять коэффициент 0,5) | 100 м | 1570 | 1640
5.1.16. | Проверка исполнительно-технической документации на построенный подземный газопровод -ввод | объект | 460 | 480
5.1.17. | Проверка проектной (рабочей) и исполнительной документации на установленный ГРП (ГРПБ) П р и м е ч ани е - При проверке документации на ГРУ к цене применять коэф. 0,5. | " | 8610
5.1.18. | Проверка проектной (рабочей) и исполнительной документации на установленный ГРПШ | " | 2580 | 2740
5.1.19. | Проверка проектной (рабочей) и исполнительной документации на строительство газопровода и монтаж газоиспользующего оборудования отопительной котельной (с ГРУ и одним котлом) П р и м е ч ани е - на каждый дополнительный котел к цене применять коэф. 0,5. | " | 8610
5.1.20. | Проверка проектной (рабочей) и исполнительной документации на строительство газопровода и монтаж газоиспользующего оборудования отопительной котельной или технологических печей предприятия | объект | 4950
5.1.21. | Проверка проектной (рабочей) и исполнительной документации на строительство газопровода и монтаж газоиспользующего оборудования общественного, административного или многоквартирного здания | " | 3250 | 3420
5.1.22. | Проверка проектной (рабочей) и исполнительной документации на строительство газопровода и монтаж здания оборудования индивидуального жилого дома | " | 1090 | 1130
5.1.23. | Технический надзор за строительством подземного полиэтиленового газопровода (на каждые последующие 100 м применять коэф. 0,6) | 100 м | 6150 | 6500
5.1.24. | Технический надзор за строительством газопровода и монтажом оборудования ША-Б и ТКУ | объект | 6150 | 6500
5.1.25. | Технический надзор за монтажом дополнительного газового оборудования (на 1 прибор) | прибор | 760 | 810
5.1.26. | Технический надзор за строительством надземного газопровода-ввода (до 25 м) при проведенной врезке в действующий газопровод (На каждые последующие 25 м применять коэф.0,6) | ввод | 2300 | 2440
5.1.27. | Проверка исполнительно-технической документации на построенный надземный газопровод -ввод при проведенной врезке в действующий газопровод | объект | 460 | 480
5.1.28. | Технический надзор за строительством фасадного газопровода | объект | 6150 | 6500
5.1.29. | Проверка уплотнения вводов инженерных коммуникаций | " | 4810 | 5090
5.1.30. | Технический надзор за строительством газопровода и монтажом оборудования (в нежилом помещении) | " | 4180 | 4390
5.1.31. | Технический надзор за монтажом дополнительного газового прибора | " | 2630 | 2760
5.1.32. | Технический надзор за строительством фасадного газопровода в многоквартирном жилом доме | 10 м | 180 | 190
5.1.33. | Технический надзор за строительством внутридомового газопровода и монтажом газового оборудования (до трех приборов) в квартире многоквартирного жилого дома. (проект, исполнительно-техническая документация на дом). При установке свыше трех приборов применять коэф. 1,4. | квартира | 390 | 410
5.1.34. | Повторная приемка испытания газопровода низкого давления | объект | 6150 | 6500
5.1.35. | Повторная приемка испытания газопровода высокого давления | объект | 8000 | 8460
5.1.36. | Оказание консультационных услуг для физических лиц, по вопросам связанным с приемкой строительно-монтажных работ внутридомового газопровода и монтажем газоиспользующего оборудования котельных/теплогенераторных. | объект | 290 | 290
5.1.37. | Оказание консультационных услуг для юридических лиц, по вопросам связанным с приемкой строительно-монтажных работ газопровода и газоиспользующего оборудования, котельных/теплогенераторных производственных, административных и коммунально-бытовых зданий. | объект | 290 | 290
5.1.38. | Повторный выход на объект для проверки устранения ранее выданных замечаний. | объект | 2300 | 2440
5.1.39. | Повторная проверка исполнительно-технической документации. | объект | 780 | 810
5.1.40. | Технический надзор за строительством (монтажом) футляра на действующем стальном газопроводе | 1 м | 570 | 600
5.1.41. | Технический надзор за строительством (монтажом) футляра на действующем ПЭ газопроводе | 1 м | 320 | 340
5.1.42. | Проверка исполнительно-технической документации на установленный футляр с внесением изменений в эксплуатационную документацию | 1 м | 3360 | 3550
Глава 5.2. ПРОВЕРКА СОСТОЯНИЯ ГАЗОПРОВОДА ПРИБОРНЫМ МЕТОДОМ КОНТРОЛЯ ПРИ СТРОИТЕЛЬНО-МОНТАЖНЫХ РАБОТАХ
Наименование работ и газового оборудования |  | Единица измерения | Цена 2023 г., руб.
|  |  | для прочих потребителей (кроме населения) (без НДС) | для населения (с НДС)
5.2.1. | Проверка защитного покрытия газопровода перед опусканием его в траншею при диаметре газопровода до 100 мм | 10 м | 2350
в том числе
| внешний осмотр изоляции | " | 310
| адгезия к стали | " | 440
| определение толщины изоляции прибором ДИСИ | " | 660
| проверка сплошности изоляции | " | 970
5.2.2. | То же, при диаметре газопровода 101 - 300 мм | 10 м | 3020
в том числе
| внешний осмотр изоляции | " | 320
| адгезия к стали | " | 440
| определение толщины изоляции прибором ДИСИ | " | 970
| проверка сплошности изоляции | " | 1290
5.2.3. | То же, при диаметре газопровода свыше 300 мм | 10 м | 3690
в том числе
| внешний осмотр изоляции | " | 320
| адгезия к стали | " | 440
| определение толщины изоляции прибором ДИСИ | " | 1290
| проверка сплошности изоляции | " | 1600
5.2.4. | Внешний осмотр качества изоляции газопровода после опускания его в траншею | 10 м | 360
5.2.5. | Проверка состояния изоляционного покрытия подземных (уличных) газопроводов прибором типа АНПИ при СМР после засыпки до нулевой отметки построенного газопровода | км | 7970
5.2.6. | Проведение механических испытаний стальных сварных соединений, сваренных электросваркой на растяжение и изгиб при диаметре газопровода
| до 40 мм | стык (6 | 1040
образцов)
| 50 - 80 мм | " | 1570
| 81 - 100 мм | " | 2080
| 101 - 200 мм | " | 4170
| 201 - 300 мм | " | 6260
| свыше 300 мм | " | 8350
5.2.7. | Проведение механических испытаний стальных сварных соединений, сваренных газосваркой на растяжение и сплющивание при диаметре газопровода
| до 40 мм | стык (2 | 820
образца)
| 50 - 80 мм | " | 1040
| 81 - 100 мм | " | 2080
| 101 - 150 мм | " | 4170
5.2.8. | Визуальный и измерительный контроль стального сварного соединения газопровода с составлением акта | стык | 790
5.2.9. | Радиографический контроль прибором "АРИНА-0,5-2М" стального сварного соединения газопровода диаметром
| до 100 мм | соедин. | 1670
| 101 - 300 мм | " | 2340
| 301 - 500 мм | " | 3340
| свыше 500 мм | " | 4460
5.2.10. | Ультразвуковой контроль дефектоскопом КСП - 1.03 сварных соединений полиэтиленового газопровода диаметром
| 63 мм | соедин. | 500
| 110 мм | " | 580
| 160 мм | " | 670
| 225 мм | " | 790
5.2.11. | Определение точного местоположения провода спутника аппаратурой типа АНПИ | км | 4280
Примечание - Составление протокола по проведенным испытаниям, измерениям и контролю включено в состав работ.
Note on B30: Еремина Татьяна: данный пункт оставили как в действующем прайсе
Note on B31: Еремина Татьяна: данный пункт оставили как в действующем прайсе

## 6 раздел
РАЗДЕЛ 6. ВНУТРЕННИЕ ГАЗОПРОВОДЫ, ГАЗОИСПОЛЬЗУЮЩИЕ УСТАНОВКИ И
ГАЗОВОЕ ОБОРУДОВАНИЕ ПРОИЗВОДСТВЕННЫХ ЗДАНИЙ, КОТЕЛЬНЫХ,
ОБЩЕСТВЕННЫХ ЗДАНИЙ ПРОИЗВОДСТВЕННОГО НАЗНАЧЕНИЯ
Глава 6.1. ТЕХНИЧЕСКОЕ ОБСЛУЖИВАНИЕ
Наименование работ и газового оборудования |  | Единица измерения | Цена 2023 г., руб.
|  |  | для прочих потребителей (кроме населения) (без НДС) | для населения (с НДС)
6.1.1. | Отключение (консервация) на летний период газового оборудования котельной с котлом малой мощности (до 100 КВт/ч) с автоматикой | котел | 1570
(На каждый последующий котел применять коэф.0,33)
6.1.2. | Отключение (консервация) на летний период газового оборудования котельной с котлом малой мощности (до 100 КВт/ч) без автоматики | " | 1140
(На каждый последующий котел применять коэф.0,28)
6.1.3. | Отключение (консервация) на летний период газового оборудования котельной с котлом средней мощности (со 100 до 200 КВт/ч) с автоматикой | " | 2380
(На каждый последующий котел применять коэф.0,5)
6.1.4. | Отключение (консервация) на летний период газового оборудования котельной с котлом средней мощности (со 100 до 200 КВт/ч) без автоматики | " | 1830
(На каждый последующий котел применять коэф.0,4)
6.1.5. | Отключение (консервация) на летний период газового оборудования котельной с котлом большой мощности от 200 КВт до 1 Гкал/час | котел | 3470
(На каждый последующий котел применять коэф.0,5)
6.1.6. | Сезонное отключение технологических горелок печей (агрегатов) промышленных или сельскохозяйственных предприятий | объект | 2710
6.1.7. | Отключение (консервация) на летний период горелок инфракрасного излучения (ГИИ) в сельскохозяйственных помещениях | горелка | 640
(На каждую последующую горелку применять коэф.0,6)
6.1.8. | Пуск в эксплуатацию (расконсервация) бытового отопительного газового оборудования мощностью до 50КВт/ч с автоматическим устройством после отключения на летний период | " | 970
(На каждый последующий аппарат применять коэф.0,75)
6.1.9. | То же, без автоматического устройства | " | 740
(На каждый последующий аппарат применять коэф.0,75)
6.1.10. | Пуск в эксплуатацию (расконсервация) котельной с котлом малой мощности до 100 КВт/ч с автоматикой после отключения на летний период | котел | 5130
(На каждый последующий котел применять коэф.0,3)
6.1.11. | Пуск в эксплуатацию (расконсервация) котельной с котлом малой мощности мощностью до 100 КВт/ч без автоматики после отключения на летний период | " | 4380
(На каждый последующий котел применять коэф.0,2)
6.1.12. | Пуск в эксплуатацию (расконсервация) котельной с котлом средней мощности от 100 до 200 КВт/ч с автоматикой после отключения на летний период | котел | 6620
(На каждый последующий котел применять коэф.0,4)
6.1.13. | Пуск в эксплуатацию (расконсервация) котельной с котлом средней мощности от 100 до 200 КВт/ч без автоматики после отключения на летний период | " | 5310
(На каждый последующий котел применять коэф.0,3)
6.1.14. | Пуск в эксплуатацию (расконсервация) котельной с котлом большой мощности от 200 до 1 Гкал/час с автоматикой после отключения на летний период | котел | 6940
(На каждый последующий котел применять коэф.0,2)
6.1.15. | Пуск в эксплуатацию (расконсервация) газового оборудования печей (агрегатов) сезонного действия промышленных или сельскохозяйственных производств | печь (агрегат) | 3550
6.1.16. | Пуск в эксплуатацию (расконсервация) ГИИ в сельскохозяйственном помещении после отключения на летний период | горелка | 660
(На каждую последующую горелку применять коэф.0,7)
6.1.17. | Технический осмотр внутренних и наружных газопроводов предприятия | км | 1020
6.1.18. | Техническое обслуживание котельной с котлом малой мощности до 100 КВт/ч с автоматикой | котел | 2410
(На каждый последующий котел применять коэф.0,6)
6.1.19. | Техническое обслуживание котельной с котлом малой мощности до 100 КВт/ч без автоматики | котел | 1710
(На каждый последующий котел применять коэф.0,5)
6.1.20. | Техническое обслуживание котельной с котлом средней мощности от 100 до 200 КВт/ч с автоматикой | " | 4000
(На каждый последующий котел применять коэф.0,6)
6.1.21. | Техническое обслуживание котельной с котлом средней мощности от 100 до 200 КВт/ч без автоматики | " | 2480
(На каждый последующий котел применять коэф.0,5)
6.1.22. | Техническое обслуживание котельной с котлом большой мощности от 200 КВт до 1 Гкал/час с автоматикой | котел | 5780
(На каждый последующий котел применять коэф.0,5)
6.1.23. | Техническое обслуживание газового оборудования печи по производству вафель | печь | 2540
6.1.24. | То же, по выпечке печенья | " | 3810
6.1.25. | Техническое обслуживание газового оборудования битумоплавильных, металлоплавильных печей, кузнечного или литейного горна | " | 2900
6.1.26. | Техническое обслуживание газового оборудования печей кирпичного или стекольного завода | " | 3870
6.1.27. | Техническое обслуживание газового оборудования агрегата витаминной муки (АВМ) или асфальтобетонного завода (АБЗ) | агрегат | 2900
6.1.28. | Техническое обслуживание ГИИ | горелка | 720
6.1.29. | Проверка герметичности (контрольная опрессовка) внутренних газопроводов и газового оборудования коммунально-бытовых предприятий | объект | 1460
6.1.30. | Проверка герметичности (контрольная опрессовка) внутренних газопроводов и газового оборудования котельных, печей, агрегатов промышленных и сельскохозяйственных производств | " | 2760
6.1.31. | Техническое обслуживание (ревизия) кранов в котельной при диаметре
| до 40 мм | кран | 420
| свыше 50 мм | " | 490
6.1.32. | Техническое обслуживание (ревизия) задвижки в котельной при диаметре газопровода
| до 100 мм | задвижка | 470
| 150 мм |  | 530
| 200 мм |  | 570
6.1.33. | Техническое обслуживание газовых счетчиков типа:
| РГ-40 | счетчик | 2500
| РГ-100 | счетчик | 2770
| РГ-250 | " | 4330
| РГ-400 | " | 5720
| РГ-600 | " | 7000
| РГ-1000 | " | 8610
6.1.34. | Техническое обслуживание газовых счетчиков типа:
| СГ-100 | счетчик | 3470
| СГ-200 | " | 5630
| СГ-400 | " | 7460
| СГ-600 | " | 8770
| СГ-800, СГ-1000 | " | 10780
6.1.35. | Техническое обслуживание расходомеров с переходом на байпас | " | 2130
6.1.36. | Техническое обслуживание сигнализатора загазованности (кроме проверки контрольными смесями) | сигнали-затор | 850 | 860
6.1.37. | Осмотр технического состояния АБРиС типа КСУМ-1, КСУМ-2, КСУ-1, ЩИТ-Щ-1К и т.п. | котел | 1160
6.1.38. | Проверка на срабатывание систем защиты АБРиС типа КСУМ-1, КСУМ-2, КСУ-1, ЩИТ-Щ-1К и т.п. | котел | 3130
6.1.39. | Осмотр технического состояния АБРиС типа БУГ-1, БУГ-2, Бурс, АМКО, АБ и т.п. | котел | 770
6.1.40. | Проверка на срабатывание систем защиты БУГ-1, БУГ-2, Бурс, АМКО, АБ и т.п. | котел | 2280
6.1.41. | Осмотр технического состояния АБРиС типа Феролли и т.п. импортного производства | котел | 770
6.1.42. | Проверка на срабатывание систем защиты типа Феролли и т.п. импортного производства | котел | 1500
6.1.43. | Осмотр технического состояния сигнализаторов загазованности ЩИТ-27, СГГ-4М и т.п. | сигн. | 770 | 770
6.1.44. | Проверка на срабатывание сигнализаторов загазованности ЩИТ-27, СГГ-4М и т.п. | сигн. | 1520 | 1520
6.1.45. | Проверка контрольным манометром правильности показаний рабочих манометров | манометр | 190
6.1.46. | Проверка срабатывания СИГЗ газовой смесью | сигнализа- тор | 220 | 230
6.1.47. | Подстройка чувствительности СИГЗ | сигнализа- тор | 33 | 40
6.1.48. | Техническое обслуживание газового оборудования (горелки) в котельной | горелка | 2420
6.1.49. | Прием в эксплуатацию котельной с котлом малой мощности перед отопительным сезоном (без отключения на летний период) | котел | 970
6.1.50. | Техническое обслуживание газовой обвязки узла учета расхода газа с задвижкой при диаметре: | узел
| 50-150 мм |  | 200
| свыше 150 мм |  | 340
6.1.51. | Текущий ремонт газовой обвязки узла учета расхода газа с задвижкой при диаметре: | узел
| 50-150 мм |  | 660
| свыше 150 мм |  | 840
Глава 6.2. ТЕКУЩИЙ И КАПИТАЛЬНЫЙ РЕМОНТ
Наименование работ и газового оборудования |  | Единица измерения | Цена 2023 г., руб.
|  |  | для прочих потребителей (кроме населения) (без НДС) | для населения (с НДС)
6.2.1. | Текущий ремонт газового оборудования котельной с котлом малой мощности до 100 КВт/чс автоматикой | котел | 3520
(На каждый последующий котел применять к цене коэф.0,25)
6.2.2. | То же, без автоматики | " | 2380
(На каждый последующий котел применять к цене коэф.0,22)
6.2.3. | Текущий ремонт газового оборудования котельной с котлом средней мощности от 100 до 200 КВт/ч с автоматикой | " | 5860
(На каждый последующий котел применять к цене коэф.0,25)
6.2.4. | То же, без автоматики | " | 3970
(На каждый последующий котел применять к цене коэф.0,22)
6.2.5. | Текущий ремонт газового оборудования котельной с котлом большой мощности от 200 КВт до1 Гкал/час с автоматикой | котел | 11570
(На каждый последующий котел применять к цене коэф.0,2)
6.2.6. | Текущий ремонт газового оборудования АВМ или АБЗ | агрегат | 8290
6.2.7. | Текущий ремонт газового оборудования печей кирпичного или стекольного завода | печь | 8290
6.2.8. | Текущий ремонт газового оборудования печи вафельной | " | 4140
6.2.9. | То же, печи по производству печенья | " | 8290
6.2.10. | Текущий ремонт газового оборудования битумоплавильных, металлоплавильных печей, кузнечного и литейного горна | печь | 6220
6.2.11. | Ремонт, притирка и опрессовка задвижек диаметром
| до 80 мм | задвижка | 2410
| 100 мм | " | 2760
| 150 мм | " | 5530
| 200 мм | " | 8290
| 250 мм | " | 11060
| 300 мм | " | 13820
| 400 мм | " | 19350
6.2.12. | Устранение утечки газа на резьбовом соединении газопроводов в котельной при диаметре газопровода
| до 20 мм | соедин-е | 330
| 21 - 40 мм | " | 600
| 41 - 60 мм | " | 880
6.2.13. | Замена пружины электромагнитного клапана | пружина | 1270
6.2.14. | Прочистка отверстий инжекционных горелок чугунных секционных котлов | горелка | 3570
6.2.15. | Замена прокладки на газопроводе в котельной при диаметре
| до 50 мм | прокладка | 1260
| 51 - 100 мм | " | 1570
| 101 - 150 мм | " | 1890
| 151 - 200 мм | " | 2210
6.2.16. | Замена задвижки крана на газопроводе в котельной при диаметре газопровода
| до 50 мм | задвижка | 1500
| 51 - 100 мм | " | 2250
| 101 - 150 мм | " | 3010
| 151 - 200 мм | " | 3720
6.2.17. | Очистка фильтра газового счетчика | фильтр | 4890
6.2.18. | Демонтаж ротационного или турбинного газового счетчика с установкой перемычки | счетчик | 1270
6.2.19. | Замена газового счетчика типа:
| РГ-40 | " | 2490
| РГ-100 (СГ-100) | " | 3450
| РГ-250 (СГ-200) | " | 4860
| РГ-400 (СГ-400) | " | 5650
| РГ-600 (СГ-600) | " | 7490
| РГ-1000 (СГ-800, СГ-1000) | " | 8510
6.2.20. | Понижение давления в сетях на период ремонтных работ | откл.устр. в ГРП | 600
(На каждое последующее ГРП применять к цене коэф.0,5 )
6.2.21. | Установка заглушки на вводе в котельную при диаметре газопровода
| до 100 мм | заглушка | 1870
| 101 - 150 мм | " | 2450
| 151 - 200 мм | " | 2860
6.2.22. | Отключение автоматики от электропитания, снятие датчиков и КИП на госповерку, разборка исполнительных и регулирующих механизмов, очистка их от грязи и пыли, смазка трущихся частей, сборка исполнительных и регулирующих механизмов АБРиС типа КСУМ-1, КСУМ-2 | котел | 1380
6.2.23. | Cнятие блоков автоматики, очистка от пыли, проверка на работоспособность, промывка контактов, разъемов и реле, замена вышедших из строя элементов, установка блоков на место (тип КСУМ-1, КСУМ-2, КСУ-1, ЩИТ-Щ-1К и т.п.) | котел | 4290
6.2.24. | Установка датчиков и КИП после поверки, настройка наполнительных и регулирующих механизмов, датчиков и КИП на рабочий режим (тип КСУМ-1, КСУМ-2, КСУ-1, ЩИТ-Щ-1К и т.п.) | котел | 2550
6.2.25. | Включение в работу автоматики, комплексное опробование, проверка на срабатывание средств защиты (тип КСУМ-1, КСУМ-2, КСУ-1, ЩИТ-Щ-1К и т.п.) | котел | 4390
6.2.26. | Отключение автоматики от электропитания, снятие датчиков и КИП на госповерку, разборка исполнительных и регулирующих механизмов, очистка от грязи и пыли, смазка трущихся частей, сборка исполнительных и регулирующих механизмов АБРиС типа БУГ-1, БУГ-2 | котел | 1070
6.2.27. | Cнятие блоков автоматики, очистка от пыли, проверка их на работоспособность, промывка контактов, разъемов и реле, замена вышедших из строя элементов, установка блоков на место (тип БУГ-1, БУГ-2, БУРС, АМКО, АБ и т.п.) | котел | 3190
6.2.28. | Установка датчиков и КИП после поверки, настройка наполнительных и регулирующих механизмов, датчиков и КИП на рабочий режим (тип БУГ-1, БУГ-2, БУРС, АМКО, АБ и т.п.) | котел | 1880
6.2.29. | Включение в работу автоматики, комплексное опробование, проверка на срабатывание средств защиты (тип БУГ-1, БУГ-2, БУРС, АМКО, АБ и т.п.) | котел | 3340
6.2.30. | Включение в работу автоматики, комплексное опробование, проверка на срабатывание средств защиты (тип Феролли и др. импортного произ - ва) | котел | 2500
6.2.31. | Снятие блоков автоматики, очистка от пыли, проверка их на работоспособность, промывка контактов, разъемов и реле, замена вышедших из строя элементов, установка блоков (тип Феролли и др. импортного пр - ва) | котел | 2390
6.2.32. | Установка датчиков и КИП после поверки, настройка наполнительных и регулирующих механизмов, датчиков и КИП на рабочий режим (тип Феролли и др. импортного пр - ва) | котел | 1420
6.2.33. | Снятие КИП на поверку | КИП | 130
6.2.34. | Проверка соединений с заглушкой на герметичность мыльной эмульсией или прибором | соед. | 27
6.2.35. | Вывод из работы сезонно работающей АБРиС | объект | 1680
6.2.36. | Ввод в эксплуатацию сезонно работающей АБРиС КСУМ-1, КСУМ-2, КСУ-1, ЩИТ-Щ-1К и т.п. | комплект | 15090
6.2.37. | Ввод в эксплуатацию сезонно работающей АБРиС БУГ-1, БУГ-2, БУРС, АМКО, АБ и т.п. | комплект | 10180
6.2.38. | Ввод в эксплуатацию сезонно работающей АБРиС (Феролли и др. импортного производства) | котел | 8180
6.2.39. | Снятие заглушки на вводе в котельную и газоиспользующее оборудование | заглушка | 400
6.2.40. | Ремонт клапана СИГЗ (15, 20, 25мм) | сигнализа- тор | 180 | 180
6.2.41. | Установка газового счетчика | счетчик | 660 | 700

## 7 раздел
РАЗДЕЛ 7. ВНУТРЕННИЕ ГАЗОПРОВОДЫ И БЫТОВОЕ ГАЗОВОЕ ОБОРУДОВАНИЕ
АДМИНИСТРАТИВНЫХ, ОБЩЕСТВЕННЫХ НЕПРОИЗВОДСТВЕННОГО НАЗНАЧЕНИЯ И ЖИЛЫХ ЗДАНИЙ
Глава 7.1. ТЕХНИЧЕСКОЕ ОБСЛУЖИВАНИЕ
Наименование работ и газового оборудования |  | Единица измерения | Цена 2023 г., руб.
|  |  | для прочих потребителей (кроме населения) (без НДС) | для населения (с НДС)
7.1.1. | Техническое обслуживание плиты двухгорелочной газовой | плита | 460
7.1.2. | То же, плиты трехгорелочной | " | 530
7.1.3. | То же, плиты четырехгорелочной | " | 600
7.1.3.а. | То же, плиты шестигорелочной | " | 740
7.1.4. | Техническое обслуживание индивидуальной газобаллонной установки (ГБУ) на кухне с плитой двухгорелочной газовой | установка | 490
7.1.5. | То же, с плитой трехгорелочной | " | 590
7.1.6. | То же, с плитой четырехгорелочной | " | 640
7.1.7. | Техническое обслуживание ГБУ, установленной в шкафу с плитой двухгорелочной газовой | " | 650
7.1.8. | То же, с плитой трехгорелочной | " | 710
7.1.9. | То же, с плитой четырехгорелочной | " | 780
7.1.10. | Техническое обслуживание ГБУ | " | 200 | 210
7.1.11. | Техническое обслуживание проточного автоматического водонагревателя | прибор | 950
7.1.12. | То же, полуавтоматического водонагревателя | прибор | 640
7.1.13. | Техническое обслуживание емкостного газового водонагревателя мощностью до 11 кВТ | " | 890
7.1.14. | То же, мощностью до 29кВт | " | 1010
7.1.15. | То же, мощностью до 50кВт | " | 1270
7.1.16. | То же, мощностью более 50кВт | " | 1460
7.1.17. | Техническое обслуживание твердо-газотопливного емкостного газового водонагревателя | " | 1730
7.1.18. | Техническое обслуживание комбинированной бойлерной установки типа "Мора" | " | 2600
7.1.19. | Техническое обслуживание отопительного котла ВНИИСТО | котел | 890
7.1.20. | Техническое обслуживание пищеварочного котла | " | 630
7.1.21. | Техническое обслуживание отопительной печи с автоматикой | печь | 430
7.1.22. | То же, без автоматики | " | 360
7.1.23. | Техническое обслуживание газового оборудования индивидуальной бани (теплицы, гаража) при одной горелке | горелка | 1050
(На каждую последующую горелку применять коэф.0,7)
7.1.24. | Техническое обслуживание агрегата "Lennox" | агрегат | 610
7.1.25. | То же, с увлажнителем | " | 670
7.1.26. | Техническое обслуживание калорифера газового | прибор | 400
7.1.27. | Техническое обслуживание сигнализатора загазованности (кроме проверки контрольными смесями) | " | 360
7.1.28. | Техническое обслуживание бытового газового счетчика | счетчик | 210
7.1.29. | Проверка на герметичность фланцевых, резьбовых соединений и сварных стыков на газопроводе в подъезде здания при диаметре
| до 32 мм | 10 соед. | 100
| 33 - 40 мм | " | 130
| 41 - 50 мм | " | 210
(При работе с приставной лестницы применять коэф.1,2)
7.1.30. | Проверка герметичности внутреннего газопровода и газового оборудования при количестве приборов на одном стояке
| до 5 | стояк | 370
| 6 - 10 | " | 430
| 11 - 15 | " | 510
| свыше 16 | " | 610
(При работе с приставной лестницы с перестановкой применять коэф.1,2; при наличии коллекторов в разводке газопроводов в лестничных клетках или коридорах применять коэф.1,5)
7.1.31. | Включение отопительной печи с автоматическим устройством на зимний период | печь | 220
(На каждую последующую печь в пунктах 10.1.31 - 10.1.32 применять коэф.0,85)
7.1.32. | То же, без автоматического устройства | " | 160
7.1.33. | Включение отопительного аппарата на зимний период | аппарат | 360
(На каждый последующий аппарат применять коэф.0,85)
7.1.34. | Сезонное отключение газоиспользующего оборудования | аппарат | 150
(На каждое последующее оборудование применять коэф.0,85)
7.1.35. | Техническое обслуживание лабораторной горелки | горелка | 400
7.1.36. | Техническое обслуживание отопительного котла (настенного, напольного) с электронной платой | котел | 4210
7.1.37. | Розжиг отопительной печи с автоматическим устройством | печь | 220 | 230
7.1.38. | Розжиг отопительного аппарата | аппарат | 360 | 380
7.1.39. | Техническое обслуживание газового конвектора (печной горелки) | конвектор | 830
7.1.40. | Техническое обслуживание крана и внутреннего газопровода индивидуального жилого дома ( при условии техобслуживания газового оборудования сторонней организацией) | шт. | 430
7.1.41. | Визуальный осмотр вводного и внутреннего газопровода | 100м | 45
7.1.42. | Техническое обслуживание отопительного котла с электронной платой напольного исполнения | котел | 4920
7.1.43. | Техническое обслуживание отопительного (импортного) напольно энергонезависимого котла | котел | 820 | 860
Примечания
1 | Работы по техническому обслуживанию и ремонту по заявкам газопроводов и газового оборудования
выполняет слесарь по эксплуатации и ремонту газового оборудования.
2 | При техническом обслуживании плит повышенной комфортности или импортного производства
в главах 1 и 2 настоящего раздела применять к цене коэф. 1,25.
Глаав 7.2 РЕМОНТ ПО ЗАЯВКАМ
Наименование работ и газового оборудования |  | Единица измерения | Цена 2023 г., руб.
|  |  | для прочих потребителей (кроме населения) (без НДС) | для населения (с НДС)
7.2. | Вызов слесаря для выполнения ремонта | вызов | 240 | 250
Плита газовая и газобаллонная установка
7.2.1. | Замена газовой плиты, перестановка с использованием новой подводки, с пуском газа без сварки, с регулировкой горелки | плита | 730 | 760
7.2.2. | Демонтаж газовой плиты с установкой заглушки | " | 440 | 470
7.2.3. | Замена стола плиты | стол | 170 | 180
7.2.4. | Замена рампы плиты | рампа | 920 | 960
7.2.5. | Замена дна корпуса плиты | дно | 410 | 440
7.2.6. | Замена верхней горелки плиты | горелка | 170 | 180
7.2.7. | Замена горелки духового шкафа | " | 220 | 230
7.2.8. | Замена сопла горелки | сопло | 90 | 100
7.2.9. | Замена смесителя горелки | смеситель | 120 | 120
7.2.10. | Замена газоподводящей трубки верхней горелки | трубка | 160 | 160
7.2.11. | Замена прокладок газоподводящей трубки | прокладка | 90 | 100
7.2.12. | Замена регулятора подачи воздуха | регулятор | 120 | 120
7.2.13. | Замена (или ремонт) дверки духового шкафа | дверка | 750 | 800
7.2.14. | Замена балансира дверки духового шкафа | деталь | 490 | 510
7.2.15. | Замена пружины дверки духового шкафа | пружина | 410 | 440
7.2.16. | Замена стекла дверки духового шкафа | стекло | 250 | 280
7.2.17. | Замена оси дверки духового шкафа | деталь | 300 | 310
7.2.18. | Замена подсветки духового шкафа | " | 180 | 190
7.2.19. | Замена ручки дверки духового шкафа | " | 240 | 250
7.2.20. | Замена привода вертела духового шкафа | операция | 360 | 380
7.2.21. | Замена терморегулятора духового шкафа | " | 550 | 590
7.2.22. | Замена крана плиты | кран | 500 | 530
7.2.23. | Замена штока крана плиты | деталь | 150 | 160
7.2.24. | Замена пружины штока крана плиты | " | 100 | 110
7.2.25. | Замена электророзжига при гибкой прицепке | " | 300 | 310
7.2.26. | Снятие электророзжига при гибкой прицепке | " | 150 | 160
7.2.27. | Установка электророзжига при гибкой прицепке | " | 150 | 160
7.2.28. | Замена электророзжига при жесткой прицепке | " | 610 | 630
7.2.29. | Снятие электророзжига при жесткой прицепке | " | 300 | 310
7.2.30. | Установка электророзжига при жесткой прицепке | деталь | 300 | 310
7.2.31. | Замена разрядника блока пъезорозжига | " | 60 | 60
7.2.32. | Замена терморегулятора плиты "Брест" | " | 430 | 460
7.2.33. | Установка гибкой подводки | шланг | 300 | 310
7.2.34. | Регулировка горения газа с калибровкой отверстия форсунки плиты | операция | 150 | 160
7.2.35. | Регулировка горения горелок духового шкафа плиты | " | 300 | 310
7.2.36. | Прочистка, калибровка сопла (форсунки) горелки плиты | сопло | 180 | 200
7.2.37. | Настройка терморегулятора | операция | 200 | 210
7.2.38. | Настройка электромагнитного клапана (ЭМК) плиты | ЭМК | 400 | 430
7.2.39. | Чистка подводящих трубок к горелкам | операция | 300 | 310
7.2.40. | Чистка горелки духового шкафа | горелка | 400 | 430
7.2.41. | Чистка регулятора подачи воздуха | регулятор | 180 | 190
7.2.42. | Ремонт крана плиты или крана на опуске с притиркой | кран | 300 | 310
7.2.43. | Ремонт и настройка регулятора давления газа РДГ, РДК и др. | регулятор | 400 | 430
7.2.44. | Замена регулятора давления | " | 150 | 160
7.2.45. | Замена мембраны регулятора | мембрана | 300 | 310
7.2.46. | Замена шланга и прокладки регулятора | шланг | 360 | 370
7.2.47. | Замена прокладки уплотнительного клапана РДГ, РДК и др. | прокладка | 180 | 190
7.2.48. | Замена блока инжекционных горелок в ресторанной плите | блок | 370 | 410
Водонагреватель проточный
7.2.49. | Замена водонагревателя проточного без изменения подводки с пуском газа и регулировкой работы прибора | водонагре-ватель | 2180 | 2300
7.2.50. | Демонтаж проточного водонагревателя с установкой заглушки | " | 870 | 930
7.2.51. | Замена горелки проточного водонагревателя | горелка | 360 | 380
7.2.52. | Замена блок-крана КГИ-56 | блок-кран | 1460 | 1530
7.2.53. | Снятие блок-крана КГИ-56 | блок-кран | 550 | 560
7.2.54. | Установка блок-крана КГИ-56 | " | 910 | 960
7.2.55. | Замена блок-крана ВПГ | " | 800 | 860
7.2.56. | Снятие блок-крана ВПГ | " | 280 | 300
7.2.57. | Установка блок-крана ВПГ | " | 510 | 550
7.2.58. | Замена газовой части блок-крана КГИ-56 | деталь | 230 | 240
7.2.59. | Снятие газовой части блок-крана КГИ-56 | " | 110 | 120
7.2.60. | Установка газовой части блок-крана КГИ-56 | " | 110 | 120
7.2.61. | Замена газовой части блок-крана ВПГ | " | 430 | 470
7.2.62. | Снятие газовой части блок-крана ВПГ | " | 220 | 230
7.2.63. | Установка газовой части блок-крана ВПГ | " | 220 | 230
7.2.64. | Замена водяного регулятора Л-3 | " | 240 | 250
7.2.65. | Замена водяного регулятора КГИ-56 | " | 730 | 760
7.2.66. | Замена водяного регулятора ПГ-6 | " | 730 | 760
7.2.67. | Набивка сальника газовой части блок-крана | сальник | 730 | 760
7.2.68. | Замена штока газовой части блок-крана | шток | 500 | 530
7.2.69. | Замена штока водяной части блок-крана | шток | 790 | 830
7.2.70. | Замена пружины блок-крана | пружина | 430 | 470
7.2.71. | Замена мембраны водяной части блок-крана | мембрана | 550 | 560
7.2.72. | Замена запальника | запальник | 160 | 170
7.2.73. | Замена направляющей планки запальника ВПГ | деталь | 140 | 160
7.2.74. | Замена биметаллической пластинки | пластинка | 470 | 490
7.2.75. | Замена крышки водяной части КГИ-56 | крышка | 500 | 530
7.2.76. | Снятие крышки водяной части КГИ-56 | " | 250 | 270
7.2.77. | Установка крышки водяной части КГИ-56 | " | 250 | 270
7.2.78. | Замена водяной части КГИ-56 | деталь | 1450 | 1530
7.2.79. | Снятие водяной части КГИ-56 | " | 730 | 760
7.2.80. | Установка водяной части КГИ-56 | " | 730 | 760
7.2.81. | Замена водяной части ВПГ | " | 180 | 200
7.2.82. | Снятие водяной части ВПГ | " | 90 | 100
7.2.83. | Установка водяной части ВПГ | " | 90 | 100
7.2.84. | Замена теплообменника КГИ-56 | теплооб-менник | 870 | 920
7.2.85. | Снятие теплообменника КГИ-56 | теплооб-менник | 350 | 380
7.2.86. | Установка теплообменника КГИ-56 | " | 500 | 530
7.2.87. | Замена теплообменника ВПГ | " | 730 | 760
7.2.88. | Снятие теплообменника ВПГ | " | 280 | 300
7.2.89. | Установка теплообменника ВПГ | " | 430 | 470
7.2.90. | Замена сопла основной горелки | сопло | 380 | 420
7.2.91. | Замена подводящей трубки холодной воды | трубка | 360 | 380
7.2.92. | Замена отводящей трубки горячей воды | " | 490 | 510
7.2.93. | Замена трубок радиатора КГИ-56 | " | 360 | 380
7.2.94. | Замена трубки запальника | " | 160 | 170
7.2.95. | Замена электромагнитного клапана ВПГ | клапан | 370 | 380
7.2.96. | Замена датчика тяги | датчик | 240 | 250
7.2.97. | Замена прокладки водорегулятора | прокладка | 360 | 380
7.2.98. | Замена прокладки к газоподводящей трубке | " | 240 | 250
7.2.99. | Замена прокладки газового узла или смесителя | " | 730 | 760
7.2.100 | Замена термопары | термопара | 180 | 200
7.2.101 | Замена ручки КГИ, ВПГ | ручка | 80 | 75
7.2.102 | Набивка сальника водяного узла КГИ-56 | сальник | 440 | 480
7.2.103 | Ремонт автоматики горелок ВПГ | " | 730 | 760
7.2.104 | Прочистка штуцера водяной части | " | 370 | 400
7.2.105 | Прочистка запальника | " | 230 | 240
7.2.106 | Прочистка, калибровка сопла горелки | операция | 280 | 300
7.2.107 | Прочистка сопла водяного узла | " | 400 | 420
7.2.108 | Прочистка сетки водяного редуктора с заменой прокладки | " | 550 | 560
7.2.109 | Чистка трубки, настройка датчика тяги | " | 180 | 200
7.2.110 | Чеканка форсунок ВПГ | операция | 900 | 960
7.2.111 | Чистка горелки | горелка | 590 | 610
7.2.112 | Высечка штуцера водяной части с корректировкой резьбы | операция | 730 | 760
7.2.113 | Снятие и прочистка подводящей трубки холодной воды с корректировкой резьбы | " | 360 | 380
7.2.114 | Установка подводящей трубки холодной воды | " | 180 | 190
7.2.115 | Снятие и прочистка отводящей трубки горячей воды с корректировкой резьбы | операция | 300 | 330
7.2.116 | Установка отводящей трубки горячей воды | " | 180 | 200
7.2.117 | Снятие и прочистка трубок радиатора КГИ-56 с корректировкой резьбы | " | 360 | 380
7.2.118 | Установка трубок радиатора КГИ-56 | " | 210 | 230
7.2.119 | Развальцовка подводящей трубки холодной воды с заменой гайки или штуцера | " | 180 | 190
7.2.120 | Нарезка резьбовых соединений водяной части ВПГ или КГИ | " | 350 | 380
7.2.121 | Смазка пробки блок-крана | " | 350 | 380
7.2.122 | Смазка штока газового узла | " | 670 | 700
7.2.123 | Регулировка штока газового узла | " | 520 | 540
7.2.124 | Устранение течи воды в резьбовом соединении | " | 300 | 330
7.2.125 | Ремонт запальника горелки | " | 350 | 380
7.2.126 | Очистка радиатора (теплообменника) от сажи | " | 1460 | 1530
7.2.127 | Промывка калорифера | " | 1460 | 1530
7.2.128 | Снятие огневой камеры | " | 250 | 270
7.2.129 | Установка огневой камеры | " | 470 | 490
7.2.130 | Крепление корпуса горелки ВПГ | " | 730 | 760
7.2.131 | Крепление корпуса горелки КГИ | " | 75 | 75
7.2.132 | Закрепление водонагревателя | " | 470 | 500
Водонагреватель емкостный, отопительный (отопи-
тельно-варочный) котел, отопительная
газовая печь
7.2.133 | Замена емкостного водонагревателя (котла) без изменения подводки с пуском газа и регулировкой работы прибора (аппарата) | котел | 3040 | 3200
7.2.134 | Демонтаж котла с установкой заглушки | " | 790 | 830
7.2.135 | Демонтаж горелки отопительного котла (печи) с установкой заглушки | горелка | 590 | 620
7.2.136 | Замена горелки отопительного котла | " | 2040 | 2150
7.2.137 | Замена горелки пищеварочного котла | " | 1640 | 1730
7.2.138 | Замена газовой печной горелки без изменения подводки | " | 1000 | 1060
7.2.139 | Замена крана горелки АГВ-80, АОГВ-4 - АОГВ-20 | кран | 550 | 600
7.2.140 | Замена крана горелки АГВ-120, АОГВ-17,5; АОГВ-23 и др. | " | 750 | 800
7.2.141 | Замена крана горелки отопительного котла ВНИИСТО-МЧ или отопительной печи | кран | 700 | 740
7.2.142 | Замена крана горелки пищеварочного котла | " | 1210 | 1280
7.2.143 | Замена термопары аппарата отопительного газового | термопара | 240 | 250
7.2.144 | Замена термопары отопительного котла ВНИИСТО-МЧ | " | 470 | 490
7.2.145 | Замена термопары автоматики безопасности печной горелки | " | 570 | 590
7.2.146 | Замена запальника аппарата отопительного газового | запальник | 430 | 470
7.2.147 | Замена запальника печной горелки | " | 360 | 380
7.2.148 | Замена сопла запальника | сопло | 240 | 250
7.2.149 | Замена терморегулятора аппарата отопительного газового | терморе-гулятор | 1820 | 1920
7.2.150 | Замена ЭМК емкостного водонагревателя | ЭМК | 750 | 800
7.2.151 | Замена ЭМК отопительного котла ВНИИСТО-МЧ | " | 840 | 900
7.2.152 | Замена ЭМК печной горелки | " | 730 | 770
7.2.153 | Замена пружины ЭМК аппарта отопительного газового | пружина | 480 | 510
7.2.154 | Замена пружины ЭМК печной горелки | пружина | 380 | 420
7.2.155 | Замена мембраны ЭМК отопительного котла или АГВ (АОГВ) | мембрана | 1050 | 1090
7.2.156 | Замена мембраны ЭМК печной горелки | " | 470 | 500
7.2.157 | Замена тройника ЭМК | тройник | 230 | 240
7.2.158 | Замена тягоудлинителя | деталь | 360 | 380
7.2.159 | Замена датчика тяги | датчик | 230 | 250
7.2.160 | Замена сопла основной горелки | сопло | 470 | 500
7.2.161 | Замена трубки газопровода запального устр-ва | трубка | 240 | 250
7.2.162 | Замена блока автоматики | блок | 960 | 1020
7.2.163 | Замена сильфона блока автоматики | сильфон | 1030 | 1090
7.2.164 | Замена фильтра аппарата отопительного газового | фильтр | 430 | 460
7.2.165 | Замена обратного предохранительного клапана | клапан | 620 | 660
7.2.166 | Замена "кармана" под термометр в отопительном аппарате | деталь | 730 | 760
7.2.167 | Замена биметаллической пластинки | операция | 1090 | 1150
7.2.168 | Замена прокладки на клапане | прокладка | 1220 | 1300
7.2.169 | Замена прокладки на запальнике | прокладка | 950 | 1000
7.2.170 | Набивка сальника терморегулятора | операция | 240 | 250
7.2.171 | Настройка терморегулятора с регулированием температуры воды в котле | " | 1090 | 1150
7.2.172 | Ремонт терморегулятора с заменой пружины (скобы или шурупа) на регулировочном винте | " | 360 | 380
7.2.173 | Ремонт терморегулятора (замена прокладок) | " | 240 | 250
7.2.174 | Ремонт автоматики горелок аппарата отопительного газового | " | 1090 | 1150
7.2.175 | Прочистка отверстий горелки и удлинителя тяги | " | 750 | 800
7.2.176 | Прочистка, калибровка сопла горелки | " | 220 | 230
7.2.177 | Устранение засора в подводке к запальнику | " | 470 | 490
7.2.178 | Чистка контактов ЭМК без пайки катушки | " | 150 | 160
7.2.179 | Чистка контактов ЭМК с пайкой катушки | " | 430 | 470
7.2.180 | Перепайка контактов ЭМК | " | 500 | 530
7.2.181 | Перепайка датчика тяги к импульсной трубке | " | 460 | 480
7.2.182 | Чистка форсунки запальника | " | 250 | 270
7.2.183 | Чистка газового фильтра | " | 180 | 200
7.2.184 | Регулировка клапана экономного расходования | операция | 180 | 180
7.2.185 | Ремонт автоматики горелки отопительного аппарата | " | 590 | 610
7.2.186 | Очистка стабилизатора тяги от сажи | " | 1090 | 1150
7.2.187 | Очистка от сажи отопительного котла | " | 1820 | 1920
7.2.188 | Очистка от накипи бака отопительного котла | " | 1460 | 1530
7.2.189 | Проверка плотности бака после сварочных работ | " | 350 | 380
7.2.190 | Ремонт бака отопительного котла | " | 2990 | 3160
7.2.191 | Очистка рожков горелки от сажи | " | 1090 | 1150
7.2.192 | Чистка форсунки запальника | " | 250 | 270
7.2.193 | Чистка сопел коллектора печной горелки | " | 240 | 250
7.2.194 | Очистка от сажи отопительной печи | " | 1820 | 1920
Агрегат "Lennox"
7.2.195 | Техническая диагностика неисправностей агрегата | операция | 890 | 910
7.2.196 | Вскрытие отсека вентилятора | " | 840 | 870
7.2.197 | Замена температурных датчиков или конденсатора в отсеке вентилятора агрегата "Lennox" с заменой фильтра | операция | 2230 | 2310
7.2.198 | То же, без замены фильтра | операция | 1970 | 2000
7.2.199 | Замена датчика пламени | " | 750 | 770
7.2.200 | Замена двигателя вентилятора с заменой фильтра | " | 2630 | 2730
7.2.201 | То же, без замены фильтра | " | 2370 | 2500
7.2.202 | Замена вентилятора в сборе агрегата "Lennox" с заменой фильтра | " | 2370 | 2500
7.2.203 | То же, без замены фильтра | " | 1980 | 2020
Прочие работы
7.2.204 | Замена газового крана на газопроводе диаметром
| до 32 мм | кран | 550 | 590
| 40 - 50 мм | " | 870 | 920
(При работе с приставной лестницы в пунктах 10.2.207 - 10.2.211 применять коэф.1,2)
7.2.205 | Замена участка внутридомового стального газопровода длиной до одного метра диаметром
| 15 мм | участок | 1740 | 1830
| 32 мм | " | 2060 | 2180
| 40 мм | " | 2450 | 2580
| 50 мм | " | 2910 | 3080
7.2.206 | То же, на каждый дополнительный один метр газопровода диаметром
| 15 мм | м | 530 | 550
| 32 мм | " | 620 | 640
| 40 мм | " | 730 | 770
| 50 мм | " | 880 | 930
7.2.207 | Замена сгона внутреннего газопровода диаметром
| до 25 мм | сгон | 570 | 610
| свыше 25 мм | " | 790 | 830
7.2.208 | Устранение утечки газа в муфтовом соединении внутреннего газопровода диаметром до 50 мм | соедине-ние | 380 | 420
7.2.209 | Продувка и пуск газа во внутренний газопровод административного, общественного здания непроизводственного назначения после отключения от газоснабжения | объект | 300
7.2.210 | Продувка и пуск дворового (подземного, наземного) газопровода к жилому дому после отключения от газоснабжения | " | 200 | 210
7.2.211 | Продувка и пуск внутреннего газопровода в жилом доме индивидуальной застройки после отключения от газоснабжения | " | 150 | 160
7.2.212 | Продувка и пуск внутреннего газопровода в многоквартирном жилом доме после отключения от газоснабжения при количестве приборов на одном стояке до 5 | стояк | 400 | 420
7.2.213 | То же, при количестве приборов на одном стояке свыше 5 | стояк | 630 | 670
7.2.214 | Отключение газового прибора с установкой заглушки (без установки заглушки применять коэф. 0,7) | прибор | 230 | 240
7.2.215 | Подключение газового оборудования со снятием заглушки (без снятия заглушки применять коэф.0,7)
| плита | плита | 310 | 330
| прибор | прибор | 1060 | 1260
7.2.216 | Отключение и подключение газового прибора без отсоединения | " | 120 | 120
7.2.217 | Притирка газового крана диаметром
| до 15 мм | кран | 890 | 940
| 25 - 40 мм | " | 1030 | 1090
| 50 мм | " | 1130 | 1190
7.2.218 | Смазка газового крана диаметром
| до 15 мм | кран | 100 | 110
| 20 - 40 мм | " | 140 | 140
| 50 мм | " | 180 | 190
7.2.219 | Обследование газового прибора на его пригодность к эксплуатации | прибор | 300 | 310
7.2.220 | Оповещение и отключение жилых домов на период ремонтных работ | объект | 190 | 200
7.2.221. | Замена горелки аппарата отопительного газового с электронной платой | котел | 2850 | 3010
7.2.222. | Замена мембраны водонагревателя проточного с электронной платой | мембрана | 820 | 860
7.2.223 | Замена теплообменника водонагревателя проточного с электронной платой | теплооб-менник | 1080 | 1120
7.2.224 | Замена сальника водяной части водонагревателя проточного Нева-транзит | сальник | 1080 | 1120
7.2.225 | Замена термопары аппарата отопительного газового с электронной платой | термо-пара | 820 | 840
7.2.226 | Замена датчика тяги аппарата отопительного газового с электронной платой | датчик | 820 | 840
7.2.227 | Замена блока автоматики аппарата отопительного газового с электронной платой | блок | 1640 | 1690
7.2.228 | Замена элементов питания в проточном водонагревателе | котел | 400 | 410
7.2.229 | Замена электрода розжига аппарата отопительного газового с электронной платой | котел | 1640 | 1690
7.2.230 | Замена теплообменника аппарата отопительного газового с электронной платой | котел | 1640 | 1690
7.2.231 | Замена водяного насоса аппарата отопильного газового с электронной платой | котел | 2440 | 2520
7.2.232 | Замена датчика расхода воды аппарата отопительного газового с электронной платой | котел | 1640 | 1690
7.2.233 | Замена вентилятора аппарата отопительного газового с электронной платой | котел | 1640 | 1690
7.2.234 | Замена дымохода аппарата отопительного газового с электронной платой | котел | 1640 | 1690
7.2.235 | Замена мембраны аппарата отопительного газового с электронной платой | котел | 1640 | 1690
7.2.236 | Замена стационарной газовой плиты на встроенную варочную панель с пуском газа и регулировкой работы горелок | плита | 870 | 920
7.2.237 | Замена термозапорного клапана | клапан | 860 | 890
7.2.238 | Демонтаж термозапорного клапана | клапан | 360 | 380
7.2.239 | Замена газоподводящей трубки верхней горелки с заменой прокладок газоподводящей трубки | операция | 180 | 200
7.2.240 | Замена микровыключателя или датчика тяги водонагревателя проточного с электронной платой | микровыключатель | 540 | 570
7.2.241 | Замена электронного блока водонагревателя проточного с электронной платой | электрон-ный блок | 540 | 570
7.2.242 | Замена электромагнитного клапана водонагревателя проточного с электронной платой | ЭМК | 410 | 420
7.2.243 | Устранение утечки во фланцевом, резьбовом соединении с заменой прокладки | операция | 730 | 760
7.2.244 | Устранение утечки во фланцевом, резьбовом соединении счетчиков методом подтяжки | операция | 210 | 230
7.2.245 | Монтаж и подключение газогорелочного устройства в отопительной печи (без врезки) | газогоре-лочное устройство | 2040 | 2150
7.2.246 | Замена прокладки в накидную гайку запальника ВПГ | прокладка | 100 | 100
7.2.247 | ВПГ Замена прокладки в соединении ЭМК с газопроводом | прокладка | 100 | 100
7.2.248 | Замена прокладки в гайку импульсной трубки аппарата емкостного отопительного газового | прокладка | 100 | 100
7.2.249 | Замена подмотки аппарата емкостного отопительного газового. Устранение утечки под контргайку на газопроводе | операция | 100 | 100
7.2.250 | Замена прокладки в соединении блок-крана с горелки ВПГ | прокладка | 730 | 760
7.2.251 | Замена прокладки в заднюю крышку горелки ВПГ | прокладка | 730 | 760
7.2.252 | Набивка сальника в шток газовой части блок-крана ВПГ | сальник | 730 | 760
7.2.253 | Замена прокладки в кнопку ЭМК | прокладка | 730 | 760
7.2.254 | Смазка газового крана АОГВ, УГОП, ПГ диаметром до 15 | кран | 100 | 110
7.2.255. | Ремонт ИФС на вводном газопроводе жилого дома индивидуальной застройки | ИФС | 280 | 300
7.2.256 | Устранение утечки в регулировочный винт малого пламени плит повышенной комфортности | операция
| на 1 винт |  | 430 | 470
| на 2 винта |  | 550 | 560
| на 3 винта |  | 610 | 630
| на 4 винта |  | 730 | 770
| на 5 винтов |  | 830 | 890
7.2.257. | Замена ЭМК плиты | ЭМК | 730 | 760
7.2.258. | Замена газоподводящей трубки духовки | операция | 730 | 760
7.2.259. | Замена термопары верхней горелки плиты | " | 470 | 500
7.2.260. | Замена редуктора ВПГ | " | 430 | 470
7.2.261 | Замена термопары горелки дух. шкафа | операция | 870 | 920
7.2.262. | Замена термопары (термогенератора) газового конвектора | операция | 360 | 380
7.2.263 | Замена электромагнитного клапана газового конвектора | операция | 600 | 630
7.2.264 | Замена терморегулятора газового конвектора | операция | 360 | 380
7.2.265 | Замена датчика тяги газового конвектора | операция | 300 | 330
7.2.266 | Замена запальной горелки газового конвектора | операция | 490 | 510
7.2.267 | Замена основной горелки газового конвектора | операция | 1090 | 1150
7.2.268 | Чистка от сажи горелки газового конвектора | операция | 1090 | 1150
7.2.269 | Чистка запальной горелки газового конвектора | операция | 360 | 380
7.2.270 | Отключение жилого дома индивидуальной застройки с установкой заглушки по заявлению абонента или по задолженности за пользование газом | объект | 1050 | 1090
7.2.271 | Смазка крана на газовой плите (при смазке каждого последующего крана применять коэф. 0,5) | операция | 180 | 190
7.2.272 | Подключение жилого дома индивидуальной застройки (снятие заглушки) | объект |  | 3380
7.2.273. | Отключение жилого дома индивидуальной застройки с установкой пломбы | объект |  | 470
7.2.274. | Подключение жилого дома индивидуальной застройки (снятие пломбы) | объект |  | 1080
7.2.275. | Отключение жилого дома индивидуальной застройки с обрезкой газопровода | объект |  | 5780
7.2.276. | Подключение жилого дома индивидуальной застройки с присоединением обрезанного газопровода. | объект |  | 7790
7.2.277. | Подпитка воды в систему отопления котла с электронной платой | операция | 510 | 530
7.2.278. | Накачка воздуха насосом в расширительный бак котла с электронной платой | операция | 720 | 760
7.2.279 | Устранение течи воды в соединениях котла с электронной платой | операция | 1090 | 1150
7.2.280 | Регулировка температуры АОГВ (флажком) | кран | 100 | 100
7.2.281. | Установка бытового счетчика газа после ремонта или поверки | установка | 500 | 530
7.2.282. | Замена водяной части проточного водонагревателя с пуском газа | водонагреватель | 860 | 870
7.2.283. | Демонтаж бытового счетчика с установкой перемычки | счетчик | 500 | 530
7.2.284. | Демонтаж ротационного газового счетчика с установкой перемычки | счетчик | 730 | 760
7.2.285. | Замена клапана сигнализатора загазованности | оборудо-вание | 500 | 530
7.2.286. | Демонтаж клапана сигнализатора загазованности | оборудо-вание | 420 | 430
7.2.287. | Монтаж газового бытового счетчика | счетчик | 1010 | 1080
7.2.288. | Замена бытового счетчика газа | счетчик | 500 | 530
7.2.289. | Диагностика неисправности газового оборудования | операция | 240 | 250
7.2.290. | Заполнение системы отопления | прибор | 820 | 840
Водонагреватель емкостный, отопительный (отопи-
тельно-варочный) котел с электронной платой
7.2.291. | Замена встроенного бойлера в котлах | бойлер | 2850 | 2960
7.2.292. | Установка вентиляторной горелки напольного котла до 125 кВт без ее регулировки | горелка | 2850 | 2960
7.2.293. | Замена воздухоотводчика | обезвоздушиватель | 810 | 840
7.2.294. | Замена маностата | маностат | 810 | 840
7.2.295. | Замена аварийного рабочего термостата | термостат | 810 | 840
7.2.296. | Замена накладного аварийного термостата | термостат | 400 | 420
7.2.297. | Замена термометра или манометра (без слива воды из котла) | термометр,манометр | 400 | 420
7.2.298. | Очистка от сажи и грязи теплообменника котла с демонтажом | операция | 3250 | 3390
7.2.299. | Замена трубки теплообменника котла | трубка | 810 | 840
7.2.300. | Замена форсунки горелки | форсунка | 400 | 420
7.2.301. | Замена прокладки соединительной трубки отопления (ГВС) | бойлер | 570 | 590
7.2.302. | Демонтаж огневой камеры настенного котла | огневая камера | 400 | 420
7.2.303. | Установка огневой камеры котла | огневая камера | 570 | 590
7.2.304. | Замена термозонда котла | термозонд | 400 | 420
7.2.305. | Замена термозонда бойлера | термозонд | 400 | 420
7.2.306. | Монтаж трехходового клапана | клапан | 1640 | 1690
7.2.307. | Подключение трехходового клапана | клапан | 400 | 420
7.2.308. | Замена трехходового клапана | клапан | 1200 | 1260
7.2.309. | Замена и регулировка комбинированной газовой арматуры | газовая арматура | 1200 | 1260
7.2.310. | Замена прокладки газовой комбинированной арматуры | прокладка | 810 | 840
7.2.311. | Замена прокладки водяной части котла | прокладка | 400 | 420
7.2.312. | Регулировка газовой комбинированной арматуры | операция | 400 | 420
7.2.313. | Замена датчика перегрева котла (накладного) | датчик | 400 | 420
7.2.314. | Замена датчика перегрева котла (погружного) | датчик | 530 | 540
7.2.315. | Замена пьезорозжига котла | пьезорозжиг | 400 | 420
7.2.316. | Замена электронной платы | плата | 810 | 840
7.2.317. | Монтаж насоса системы отопления с электрическими соединениями | насос | 2440 | 2540
7.2.318. | Установка дополнительного насоса | насос | 1710 | 1750
7.2.319. | Демонтаж и чистка насоса | насос | 1640 | 1710
7.2.320. | Замена электропанели | электропанель | 570 | 600
7.2.321. | Замена расширительного бака | расширительный бак | 540 | 560
7.2.322. | Замена воздушного вентиля | вентиль | 400 | 420
7.2.323. | Замена магниевого электрода | электрод | 400 | 420
7.2.324. | Контроль за состоянием магниевого электрода бойлера | операция | 400 | 420
7.2.325. | Замена отопительной трубки | отопительная трубка | 400 | 420
7.2.326. | Замена сбросного предохранительного клапана | клапан | 400 | 420
7.2.327. | Замена воздуховыводящего клапана | клапан | 400 | 420
7.2.328. | Прочистка сетки фильтра на обратной линии отопления | операция | 400 | 420
7.2.329. | Чистка сенсора протока | операция | 810 | 830
7.2.330. | Чистка водяного фильтра | операция | 400 | 420
7.2.331. | Замена платы розжига | плата | 570 | 600
7.2.332. | Регулировка положения электродов розжига и ионизации | операция | 400 | 420
7.2.333. | Слив системы отопления | прибор | 400 | 420
7.2.334. | Замена батарей в датчике температуры | датчик температуры | 400 | 420
7.2.335. | Проверка неисправности котла с электронной платой | котел | 490 | 510
7.2.336. | Замена отопительного аппарата (котла) без изменения подводки, без подключения к системам отопления и дымоудаления с пуском газа и регулировкой работы аппарата. | котел | 1090 | 1150
Примечание
7.2.337. | Установка диэлектрической вставки | вставка | 160 | 170
7.2.338. | Замена диэлектрической вставки | вставка | 210 | 220
1) "Вызов слесаря" включает время на прием заявки диспетчером и проезд (переход) к объекту.
2) При ремонте газового оборудования импортного производства применять к цене коэффициент 1,5.
Note on B21: econom2: предложение Глазовгаза заменить название "водонагреватели типа АГВ, АОГВ" на "мощностью до 11 кВт"
Note on B22: econom2: АОГВ-11, АОГВ-15, АОГВ-20
Note on B23: econom2: АОГВ-17,5; АОГВ-23, АОГВ-29
Note on B24: econom2: ДОН-16, ДОН-31,5; Хопер, "Burnham"
Note on B25: econom2: КЧМ, БЭМ
Note on B57: econom2: Техническое обслуживание отопительного настенного котла типа "BAXI, WIESSMANN, DEOWOO", Нева-Транзит и др. с электронной платой
Note on B362: econom2: АГВ, АОГВ по предложению Глазовгаза заменено на аппарата отопительного газового
Note on B368: econom2: было котла или АГВ (АОГВ), предлож Глазовгаза
Note on B374: econom2: (термобаллона) АГВ (АОГВ)
Note on B382: econom2: отопительного котла или АГВ (АОГВ)
Note on B404: econom2: на автоматике АГВ, АОГВ
Note on B424: econom2: АГВ, АОГВ
Note on B538: econom2: настенного котла типа "BAXI, WIESSMANN, DEOWOO", Нева-Транзит
Note on B540: econom2: Нева-транзит
Note on B542: econom2: Нева-Транзит
Note on B546: econom2: отопительного настенного котла типа "BAXI, WIESSMANN, DEOWOO", Нева-Транзит
Note on B548: econom2: отопительного настенного котла типа "BAXI, WIESSMANN, DEOWOO", Нева-Транзит
Note on B550: econom2: отопительного настенного котла типа "BAXI, WIESSMANN, DEOWOO", Нева-Транзит
Note on B554: econom2: отопительного настенного котла типа "BAXI, WIESSMANN, DEOWOO", Нева-Транзит
Note on B556: econom2: отопительного настенного котла типа "BAXI, WIESSMANN, DEOWOO", Нева-Транзит
Note on B558: econom2: отопительного настенного котла типа "BAXI, WIESSMANN, DEOWOO", Нева-Транзит
Note on B560: econom2: отопительного настенного котла типа "BAXI, WIESSMANN, DEOWOO", Нева-Транзит
Note on B562: econom2: отопительного настенного котла типа "BAXI, WIESSMANN, DEOWOO", Нева-Транзит
Note on B564: econom2: отопительного настенного котла типа "BAXI, WIESSMANN, DEOWOO", Нева-Транзит
Note on B566: econom2: отопительного настенного котла типа "BAXI, WIESSMANN, DEOWOO", Нева-Транзит
Note on B575: econom2: Нева-Транзит
Note on B577: econom2: Нева-Транзит
Note on B579: econom2: Нева-Транзит
Note on B591: econom2: АОГВ
Note on B592: econom2: АОГВ

## 8 раздел
РАЗДЕЛ 8. МЕРОПРИЯТИЯ ПО МОНИТОРИНГУ ТЕХНИЧЕСКИХ УСЛОВИЙ, ФАКТИЧЕСКОМУ ПРИСОЕДИНЕНИЮ (ВРЕЗКЕ) И ПУСКУ ГАЗА ПРИ ПОДКЛЮЧЕНИИ (ТЕХНОЛОГИЧЕСКОМ ПРИСОЕДИНЕНИИ) ОБЪЕКТОВ КАПИТАЛЬНОГО СТРОИТЕЛЬСТВА К СЕТИ ГАЗОРАСПРЕДЕЛЕНИЯ
Глава 8.1. МОНИТОРИНГ ВЫПОЛНЕНИЯ ТЕХНИЧЕСКИХ УСЛОВИЙ
Наименование работ и газового оборудования |  | Единица измерения | Цена 2023 г., руб.
|  |  | для прочих потребителей (кроме населения) (без НДС) | для населения (с НДС)
8.1.1. | Визуальный осмотр места врезки и присоединяемого надземного газопровода | 1 участок | 1110 | 1180
8.1.2. | Визуальный осмотр места врезки и присоединяемого подземного газопровода | 1 участок | 740 | 790
8.1.5. | Визуальный осмотр внутридомового газопровода многоквартирного здания | 1 подъезд | 1060 | 1130
8.1.6. | Визуальный осмотр внутриквартирного газопровода и газоиспользующего оборудования многоквартирного здания | 1 квартира | 740 | 790
8.1.7. | Визуальный осмотр внутреннего газопровода и газоиспользующего оборудования общественного, административного здания | 1 здание | 1590 | 1690
8.1.8. | Визуальный осмотр внутреннего газопровода и газоиспользующего оборудования котельной | 1 котельная с 1 котлом | 1700 | 1790
Примечание - На каждый последующий котел применять коэф. 0,9
8.1.9. | Визуальный осмотр элементов и проверка параметров работы установки катодной защиты | 1 установка
| ― автоматической на сложных электронных схемах |  | 2310 | 2460
| ― автоматической на электронных схемах средней сложности |  | 2030 | 2130
| ― неавтоматическая |  | 1870 | 1980
8.1.10. | Визуальный осмотр элементов и проверка параметров работы установки дренажной защиты
| ― усиленная на сложных электронных схемах |  | 2720 | 2880
| ― усиленная на электронных схемах средней сложности |  | 2380 | 2510
| ― поляризованная |  | 2200 | 2330
8.1.11. | Визуальный осмотр элементов и проверка параметров работы установки протекторной защиты | 1 установка | 1170 | 1240
8.1.12. | Визуальный осмотр и проверка исправности изолирующего соединения | 1 фланец | 700 | 720
8.1.13. | Проверка технического состояния контрольного проводника контрольно-измерительного пункта | 1 проводник | 130 | 130
8.1.14. | Оформление результатов выполненных работ по мониторингу выполнения заявителем технических условий | 1 акт | 3870 | 4110
Глава 8.2. ТЕХНОЛОГИЧЕСКОЕ ПРИСОЕДИНЕНИЕ (ВРЕЗКА) И ПУСК ГАЗА
8.2.1. | Контрольная опрессовка присоединяемого распределительного газопровода, газопровода-ввода при диаметре газопровода, мм | 200 м
| до 100 включ. |  | 2970 | 3140
| св. 100 до 200 включ. |  | 3690 | 3930
| св. 200 до 300 включ. |  | 4460 | 4710
| св. 300 до 400 включ. |  | 5210 | 5500
| св. 400 до 500 включ. |  | 5950 | 6280
| св. 500 до 600 включ. |  | 6690 | 7070
| св. 600 до 700 включ. |  | 7440 | 7860
| св. 700 до 800 включ. |  | 8180 | 8640
| св. 800 до 900 включ. |  | 8930 | 9430
| св. 900 до 1000 включ. |  | 9670 | 10210
| св. 1000 |  | 10420 | 11000
Примечание - при проведении контрольной опрессовки в норме времени не учтены затраты на выдержку
8.2.2. | Контрольная опрессовка сети газопотребления многоквартирного здания | 1 объект | 820 | 880
8.2.3. | Врезка штуцером стального надземного газопровода низкого давления в действующий стальной газопровод с отключением газа при диаметре газопровода, мм
| до 32 включ. | врезка | 3710 | 3760
| св. 32 до 40 включ. | врезка | 4160 | 4390
| св. 40 до 50 включ. | врезка | 4850 | 5120
| св. 50 до 100 включ. | врезка | 7270 | 7450
| св. 100 до 200 включ. | врезка | 8460 | 8940
| св.200 до 300 включ. | врезка | 10340 | 10970
| св.300 | врезка | 19470 | 20510
8.2.4. | Врезка штуцером стального подземного газопровода низкого давления в действующий стальной газопровод с отключением газа при диаметре подсоединяемого газопровода, мм
| до 50 включ. | врезка | 5640 | 5960
| св. 50 до 100 включ. | врезка | 7200 | 7620
| св. 100 до 200 включ. | врезка | 9580 | 10140
| св. 200 до 300 включ. | врезка | 11100 | 11690
| св. 300 до 400 включ. | врезка | 21410 | 22560
| св. 400 до 500 включ. | врезка | 26770 | 28200
| св. 500 | врезка | 33490 | 35200
Примечание: 1. При врезке с отключением газопровода высокого/среднего давления всех диаметров к цене применять коэффициент 1,15. 2. При врезке с понижением давления в газопроводе высокого/среднего давления всех диаметров к цене применять коэффициент 1,3.
8.2.5. | Врезка с использованием устройства для врезки под давлением стального газопровода в действующий стальной газопровод высокого и среднего давления без снижения давления газа | врезка | 9330 | 9820
8.2.6. | Врезка муфтой стального газопровода в действующий стальной газопровод со снижением давления газа при диаметре подсоединяемого газопровода, мм
| до 100 включ. | врезка | 3330 | 3540
| св. 100 до 200 включ. |  | 4620 | 4910
| св. 200 до 300 включ. |  | 6040 | 6370
| св. 300 до 400 включ. |  | 9680 | 10200
| св. 400 до 500 включ. |  | 10900 | 11480
Примечание - при выполнении работ по изоляции к цене применять коэффициент 1,1.
8.2.7. | Врезка полиэтиленового гоазопровода в действующий стальной газопровод с помощью неразъемного соединения "полиэтилен-сталь" при диаметре подсоединяемого газопровода, мм | врезка
| до 110 включ. |  | 7160 | 7580
| св. 110 до 225 включ. |  | 10320 | 10920
| св. 225 до 315 включ. |  | 13430 | 14210
8.2.8. | Врезка стального газопровода в действующий полиэтиленовый газопровод с помощью неразъемного соединения "полиэтилен-сталь" при диаметре подсоединяемого газопровода, мм | врезка
| до 100 включ. |  | 5120 | 5410
| св. 100 до 200 включ. |  | 8270 | 8750
| св. 200 до 300 включ. |  | 11380 | 12050
8.2.9. | Врезка полиэтиленового газопровода в действующий полиэтиленовый газопровод при помощи полиэтиленовых тройников при диаметре подсоединяемого газопровода, мм | врезка
| до 63 включ. |  | 2560 | 2710
| св. 63 до 110 включ. |  | 3240 | 3430
| св. 110 до 225 включ. |  | 6470 | 6850
| св. 225 до 315 включ. |  | 11190 | 11730
8.2.10. | Врезка полиэтиленового газопровода в действующий полиэтиленовый газопровод при помощи седлового отвода при диаметре действующего газопровода, мм | врезка
| до 63 включ. |  | 2270 | 2400
| св. 63 до 110 включ. |  | 2480 | 2630
| св. 110 до 225 включ. |  | 3270 | 3460
| св. 225 до 315 включ. |  | 4240 | 4450
Примечание - диаметр подсоединяемого газопровода 63 мм.
8.2.11. | Первичный пуск газа в присоединяемый распределительный газопровод, газопровод-ввод при диаметре присоединяемого газопровода, мм | 1 участок
| до 100 включ. |  | 3480 | 3640
| св. 100 до 200 включ. |  | 3550 | 3740
| св. 200 до 300 включ. |  | 3770 | 3950
| св.300 до 400 включ. |  | 3960 | 4150
| св. 400 до 500 включ. |  | 4130 | 4360
| св. 500 до 600 включ. |  | 4350 | 4600
| св. 600 до 700 включ. |  | 4580 | 4800
| св. 700 до 800 включ. |  | 4740 | 5010
| св. 800 до 900 включ. |  | 4930 | 5210
| св. 900 до 1000 включ. |  | 5130 | 5460
| св. 1000 |  | 5510 | 5820
8.2.12. | Настройка оборудования ГРП (ГРПБ) при количестве линий редуцирования | 1 ГРП (ГРПШ)
| ‒ одна |  | 5320 | 5630
| ‒ две |  | 8210 | 8630
| ‒ три |  | 11060 | 11620
Примечание - на каждую последующую линию редуцирования к цене применять коэф. 0,45
8.2.13. | Настройка оборудования ГРПШ при количестве линий редуцирования | 1 ГРПШ
| ‒ одна |  | 4520 | 4750
| ‒ две |  | 7030 | 7390
8.2.14. | Настройка оборудования введенных в эксплуатацию ГРП (ГРПБ) при количестве линий редуцирования | 1 ГРП (ГРПБ)
| ‒ одна |  | 5320 | 5630
| ‒ две |  | 8210 | 8630
| ‒ три |  | 11060 | 11620
Примечание - На каждую последующую линию редуцирования к цене применять коэф. 0,45.
8.2.15. | Настройка оборудования введенных в эксплуатацию ГРПШ при количестве линий редуцирования | 1 ГРПШ
| ‒ одна |  | 4520 | 4750
| ‒ две |  | 7030 | 7390
8.2.16. | Участие ГРО в пуске газа в газовое оборудование промышленных предприятий, имеющих собственную газовую службу | 1 объект | 1950 | 2050
8.2.17. | Участие ГРО в пуске газа в газовое оборудование отопительных котельных, имеющих собственную газовую службу | 1 объект | 3550 | 3770
8.2.18. | Первичный пуск газа в сеть газопотребления котельной для проведения пусконаладочных работ и комплексного опробования газоиспользующего оборудования | 1 котельная с 1 котлом | 1990 | 2110
Примечание - на каждый последующий котел к цене применять коэффициент 0,30
8.2.19. | Продувка газом сети газопотребления отопительной котельной с одним котлом | 1 объект | 1480 | 1550
Примечание - на каждый последующий котел к цене применять коэффициент 0,35
8.2.20. | Первый розжиг горелок газоиспользующего оборудования производственного здания или отопительной котельной | 1 горелка | 340 | 370
8.2.21. | Комплексное опробование установок ЭХЗ и проверка эффективности защиты введенных в эксплуатацию подземных стальных газопроводов от электрохимической коррозии | 1 км | 27410 | 28950
8.2.22. | Продувка газом сети газопотребления производственного, общественного, административного здания | 1 объект | 560 | 580
Примечание - при повторном пуске газа к цене применять коэффициент 0,6.
8.2.23. | Продувка газом сети газопотребления многоквартирного здания при количестве приборов на стояке | 1 объект
| до 5 включ. |  | 3210 | 3370
| св. 5 до 10 включ. |  | 3580 | 3770
| св. 10 до 15 включ. |  | 4140 | 4350
| св. 15 |  | 4520 | 4750
Примечание - при повторном пуске газа к цене применять коэффициент 0,6.
8.2.24. | Оформление результатов выполненных работ | 1 акт | 3910 | 4120

## 9 раздел
РАЗДЕЛ 9. ИНСТРУКТАЖ ПО ПРАВИЛАМ ПОЛЬЗОВАНИЯ ГАЗОМ.
Наименование работ и газового оборудования |  | Единица измерения | Цена 2023 г., руб.
|  |  | для прочих потребителей (кроме населения) (без НДС) | для населения (с НДС)
9.1. | Инструктаж лиц, ответственных за безопасную эксплуатацию бытовых газовых приборов, установленных в общественных зданиях производственного назначения, в общественных, административных и жилых зданиях | чел. | 3750
9.2. | То же, при обучении в группе (4-5 человек) | " | 1370
9.3. | Обучение персонала, занятого эксплуатацией бытовых газовых приборов, установленных на предприятии или в общественном, административном здании | " | 4120
9.4. | То же, при обучении в группе (4-5 человек) | " | 940
9.5. | Инструктаж лиц, ответственных за безопасное хранение газовых баллонов на специально оборудованных складах. | " | 1370